## dev gen
Proiectant: | BIROTICA SRL
RO 3957020 J 33/892/1993
OBIECTIVUL DE INVESTIȚII: Extindere etapa 2 - Sistem de supraveghere video pentru amplasamentele de colectare a deșeurilor de pe raza municipiului Suceava.
DEVIZ GENERAL
(HG 907/2016)
Nr crt | Denumirea capitolelor si subcapitolelor de cheltuieli | Valoare (fara TVA) | TVA | Valoare cu TVA
|  | Lei | Lei | Lei
1 | 2 | 3 | 4 | 5
CAPITOLUL 1
Cheltuieli pentru obtinerea si amenajarea terenului
1.1 | Obtinerea terenului | 0 | 0 | 0
1.2 | Amenajarea terenului | 0 | 0 | 0
1.3 | Amenajari pentru protectia mediului si aducerea la starea initiala | 0 | 0 | 0
1.4 | Cheltuieli pentru realocarea / protectia utilitatilor | 0 | 0 | 0
TOTAL CAPITOL 1 |  | 0 | 0 | 0
CAPITOLUL 2
Cheltuieli pentru asigurarea utilitatilor necesare obiectivului de investitii
TOTAL CAPITOL 2 |  | 0 | 0 | 0
CAPITOLUL 3
Cheltuieli pentru proiectare si asistenta tehnica
3.1 | Studii | 0 | 0 | 0
| 3.1.1 Studii de teren | 0 | 0 | 0
| 3.1.2 Raport privind impact asupra mediului | 0 | 0 | 0
| 3.1.3 Alte studii specifice | 0 | 0 | 0
3.2 | Documentatii - suport si cheltuieli pentru obtinerea de avize, acorduri si autorizatii | 0 | 0 | 0
3.3 | Expertizare tehnica | 0 | 0 | 0
3.4 | Certificarea performantei energetice si auditul energetic al cladirilor | 0 | 0 | 0
3.5 | PROIECTARE | 49500 | 9405 | 58905
| 3.5.1 Tema de proiectare | 0 | 0 | 0
| 3.5.2 Studiu de prefezabilitate | 0 | 0 | 0
| 3.5.3 Studiu de fezabilitate / documentatie de avizare a lucrarilor de interventii si deviz general | 24000 | 4560 | 28560
| 3.5.4 Documentatiile tehnice necesare in vederea obtinerii avizelor / acordurilor/autorizatiilor | 5000 | 950 | 5950
| 3.5.5 Verificarea tehnica de calitate a proiectului tehnic si a detaliilor de executie | 2500 | 475 | 2975
| 3.5.6 Proiect tehnic si detalii de executie | 18000 | 3420 | 21420
3.6 | Organizarea procedurilor de achizitie | 0 | 0 | 0
3.7 | CONSULTANTA | 0 | 0 | 0 |  | 56014.8348
| 3.7.1 Managementul de proiect pentru obiectivul de investitii | 0 | 0 | 0
| 3.7.2 Auditul financiar | 0 | 0 | 0
3.8 | Asistenta tehnica | 11500 | 2185 | 13685
| 3.8.1 Asistenta tehnica din partea proiectantului | 2000 | 380 | 2380
| 3.8.1.1 pe perioada de executie a lucrarilor | 0 | 0 | 0
| 3.8.1.2 pentru participarea proiectantului la fazele incluse in programul de control al lucrarilor de executie, avizat de catre Inspectoratul de Stat in Constructii | 0 | 0 | 0
| 3.8.2 Dirigentie de santier | 9500 | 1805 | 11305
TOTAL CAPITOL 3 |  | 61000 | 11590 | 72590
CAPITOLUL 4
Cheltuieli pentru investitia de baza
4.1 | Constructii si instalatii | 294814.92 | 56014.8348 | 350829.7548
4.2 | Montaj utilaje, echipamente tehnologice si functionale | 0 | 0 | 0
4.3 | Utilaje, echipamente tehnologice si functionale care necesita montaj | 0 | 0 | 0
4.4 | Utilaje, echipamente tehnologice si functionale care nu necesita montaj si echipamente de transport | 0 | 0 | 0
4.5 | Dotari | 0 | 0 | 0
4.6 | Active necorporale | 0 | 0 | 0
TOTAL CAPITOL 4 |  | 294814.92 | 56014.8348 | 350829.7548
CAPITOLUL 5
Alte cheltuieli
5.1 | Organizare de santier | 0 | 0 | 0
| 5.1.1. Lucrari de constructii si instalatii aferente organizarii de santier | 0 | 0 | 0
| 5.1.2. Cheltuieli conexe organizarii santierului | 0 | 0 | 0
5.2 | Comisioane, cote, taxe, costul creditului | 0 | 0 | 0
| 5.2.1 Comisioane si dobanzile aferente credituli bancii finantatoare | 0 | 0 | 0
| 5.2.2 Cota aferenta ISC pentru controlul calitatii lucrarilor de constructi | 0 | 0 | 0
| 5.2.3 Cota aferenta ISC pentru controlul statului in amenajarea teritoriului, urbanism si autorizarea lucrarilor de constructii | 0 | 0 | 0
| 5.2.4 Cota aferenta Casei Sociale a Constructorilor -CSC | 0 | 0 | 0
| 5.2.5 Taxe pentru acorduri, avize conforme si autorizatia de construire /desfiintare | 0 | 0 | 0
5.3 | Cheltuieli diverse si neprevazute | 3000 | 570 | 3570
5.4 | Cheltuieli pentru informare si publicitate | 500 | 95 | 595
TOTAL CAPITOL 5 |  | 3500 | 665 | 4165 |  | 62726.5787
CAPITOLUL 6
Cheltuieli pentru probe tehnologice si teste
6.1 | Pregatirea personalului de exploatare | 0 | 0 | 0
6.2 | Probe tehnologice si teste | 0 | 0 | 0
TOTAL CAPITOL 6 |  | 0 | 0 | 0
TOTAL GENERAL |  | 359314.92 | 68269.8348 | 427584.7548 | 78111.9391
din care: C+M (1.2+1.3+2+4.1+4.2+5.1.1) |  | 294814.92 | 56014.8348 | 350829.7548
In preturi la data de 20.07.2023,1 E = 4,9403
| Data : 20.08.2023 |  | Intocmit
Marțuneac Frăguța
| Beneficiar/Investitor | Șef proiect: | ing.proiectant
| Municipiul Suceava |  | Andrieș Cristian

## Cap. 1
Proiectant: | BIROTICA SRL
RO 3957020 J 33/892/1993
OBIECTIVUL DE INVESTIȚII: Extindere etapa 2 - Sistem de supraveghere video pentru amplasamentele de colectare a deșeurilor de pe raza municipiului Suceava.
CAPITOLUL NR. 1 - CHELTUIELI PENTRU OBTINEREA SI AMENAJAREA TERENULUI
Nr. crt | Denumirea capitolelor si subcapitolelor de cheltuieli | Valoare (fara TVA) | TVA | Valoare cu TVA | CHF
|  | Lei | Lei | Lei | 4.47
1 | 2 | 3 | 4 | 5
1 | OBTINEREA TERENULUI | 0 | 0 | 0 | 10173.043
2 | AMENAJAREA TERENULUI | 0 | 0 | 0
3 | AMENAJARI PENTRU PROTECTIA MEDIULUI SI ADUCEREA LA STAREA INITIALA | 0 | 0 | 0
4 | CHELTUIELI PENTRU REALOCAREA/PROTECTIA UTILITATILOR | 0 | 0 | 0
TOTAL |  | 0 | 0 | 0
In preturi la data de 20.07.2023,1 E = 4,9403
| Data: 20.07.2023 |  | Intocmit
Marțuneac Frăguța
| Beneficiar/Investitor | Șef proiect: | ing.proiectant
| Municipiul Suceava |  | Andrieș Cristian

## Cap. 2
Proiectant: | BIROTICA SRL
RO 3957020 J 33/892/1993
OBIECTIVUL DE INVESTIȚII: Extindere etapa 2 - Sistem de supraveghere video pentru amplasamentele de colectare a deșeurilor de pe raza municipiului Suceava.
CAPITOLUL NR. 2 - CHELTUIELI PENTRU ASIGURAREA UTILITATILOR NECESARE OBIECTIVULUI
Nr. crt | Denumirea capitolelor si subcapitolelor de cheltuieli | Valoare (fara TVA) | TVA | Valoare cu TVA | CHF
|  | Lei | Lei | Lei | 4.47
1 | 2 | 3 | 4 | 5
1 | RETEA ALIMENTARE CU APA | 0 | 0 | 0 | 1112
2 | RETEA CANALIZARE MENAJERA | 0 | 0 | 0 | 6437
3 | RETELE EXTERIOARE ENERGIE ELECTRICA | 0 | 0 | 0 | 7549
TOTAL |  | 0 | 0 | 0
In preturi la data de 20.07.2023,1 E = 4,9403
| Data: 20.08.2023 |  | Intocmit
Marțuneac Frăguța
| Beneficiar/Investitor | Șef proiect: | ing.proiectant
| Municipiul Suceava |  | Andrieș Cristian

## Cap. 3
Proiectant: | BIROTICA SRL
RO 3957020 J 33/892/1993
OBIECTIVUL DE INVESTIȚII: Extindere etapa 2 - Sistem de supraveghere video pentru amplasamentele de colectare a deșeurilor de pe raza municipiului Suceava.
CAPITOLUL NR. 3 - CHELTUIELI PENTRU PROIECTARE SI ASISTENTA TEHNICA
Nr. crt | Denumirea capitolelor si subcapitolelor de cheltuieli | Valoare (fara TVA) | TVA | Valoare cu TVA | CHF
|  | Lei | Lei | Lei | 4.47
1 | 2 | 3 | 4 | 5
3.1. | STUDII
| 3.1.1 Studii de teren | 0 | 0 | 0
| 3.1.2. Raport privind impactul asupra mediului | 0 | 0 | 0
| 3.1.3. Alte studii specifice | 0 | 0 | 0
| TOTAL 3.1. | 0 | 0 | 0
3.2. | Documentatii - suport si cheltuieli pentru obtinerea de avize, acorduri si autorizatii
| a). obţinerea/prelungirea valabilităţii ceritificatului de urbanism | 0 | 0 | 0
| b). obţinerea/prelungirea valabilităţii autorizaţiei de construire/desfiinţare | 0 | 0 | 0
| c). obţinerea avizelor şi acordurilor pentru racorduri şi branşamente la reţelele publice de alimentare cu apă, canalizare,alimentare cu gaze, alimentare cu agent termic, energie electrică, telefonie | 0 | 0 | 0
| d) obtinerea certificatului de nomenclatura stradala si adresa | 0 | 0 | 0
| e) intocmirea documentatiei, obtinerea numarului cadastral provizoriu si inregistrarea terenului in cartea funciara | 0 | 0 | 0
| f) obtinerea actului administrativ al autoritatii competente pentru protectia mediului | 0 | 0 | 0
| g) obtinerea avizului de protectie civila | 0 | 0 | 0
| h) avizul de specialitate in cazul obiectivelor de patrimoniu | 0 | 0 | 0
| i) alte avize,acorduri si autorizatii | 0 | 0 | 0
| TOTAL 3.2. | 0 | 0 | 0
3.3. | Expertizare tehnica | 0 | 0 | 0
| Total 3.3 | 0 | 0 | 0
3.4. | Certificarea performantei energetice si auditul energetic al cladirilor | 0 | 0 | 0
| Total 3.4 | 0 | 0 | 0 |  | 62500
3.5. | PROIECTARE
| 3.5.1 Tema de proiectare | 0 | 0 | 0 |  | 32500
| 3.5.2 Studiu de prefezabilitate | 0 | 0 | 0
| 3.5.3 Studiu de fezabilitate / documentatie de avizare a lucrarilor de interventii si deviz general | 24000 | 4560 | 28560 | 13266.6714 | -18233.3286 |  | -36233.3286
| 3.5.4 Documentatiile tehnice necesare in vederea obtinerii avizelor / acordurilor/autorizatiilor | 5000 | 950 | 5950 | 12971
| 3.5.5 Verificarea tehnica de calitate a proiectului tehnic si a detaliilor de executie | 2500 | 475 | 2975 |  | #REF!
| 3.5.6 Proiect tehnic si detalii de executie | 18000 | 3420 | 21420 |  |  |  |  | #REF!
| TOTAL 3.5 | 49500 | 9405 | 58905 |  | #REF!
3.6. | ORGANIZAREA PROCEDURILOR DE ACHIZITIE | 0 | 0 | 0
| TOTAL 3.6. | 0 | 0 | 0
3.7. | CONSULTANTA
| 3.7.1 Managementul de proiect pentru obiectivul de investitii | 0 | 0 | 0
| 3.7.1.1. Plata serviciilor de consultanta la elaborarea memoriului justificativ și la intocmirea cererii de finantare | 0 | 0 | 0
| 3.7.1.2. Plata serviciilor de consultanta in domeniul managementului investitiei sau administrarea constractului de executie | 0 | 0 | 0
| 3.7.2 Auditul financiar | 0 | 0 | 0
| TOTAL 3.7 | 0 | 0 | 0
3.8. | ASISTENTA TEHNICA
| 3.8.1 Asistenta tehnica din partea proiectantului | 2000 | 380 | 2380 |  |  | 130000
| 3.8.1.1 pe perioada de executie a lucrarilor | 0 | 0 | 0 |  | 294814.92 | 24 LUNI
| 3.8.1.2 pentru participarea proiectantului la fazele incluse in programul de control al lucrarilor de executie, avizat de catre Inspectoratul de Stat in Constructii | 0 | 0 | 0 |  | 737.0373
| 3.8.2 Dirigentie de santier | 9500 | 1805 | 11305
| TOTAL 3.8. | 11500 | 2185 | 13685
TOTAL |  | 61000 | 11590 | 72590
In preturi la data de 20.07.2023,1 E = 4,9403
Intocmit
| Data:20.08.2023 |  | Marțuneac Frăguța
|  | Șef proiect: | ing.proiectant
| Beneficiar/Investitor |  | Andrieș Cristian
Municipiul Suceava

## Cap. 4
Proiectant: | BIROTICA SRL
RO 3957020 J 33/892/1993
OBIECTIVUL DE INVESTIȚII: Extindere etapa 2 - Sistem de supraveghere video pentru amplasamentele de colectare a deșeurilor de pe raza municipiului Suceava.
CAPITOLUL NR. 4 - CHELTUIELI PENTRU INVESTIȚIA DE BAZĂ
Nr. crt | Denumirea capitolelor si subcapitolelor de cheltuieli | Valoare (fara TVA) | TVA | Valoare cu TVA
|  | Lei | Lei | Lei
1 | 2 | 3 | 4 | 5
4.1 | Constructii si instalatii | 294814.92 | 56014.8348 | 350829.7548
4.2 | Montaj utilaje, echipamente tehnologice si functionale | 0 | 0 | 0
4.3 | Utilaje, echipamente tehnologice si functionale care necesita montaj | 0 | 0 | 0
4.4 | Utilaje, echipamente tehnologice si functionale care nu necesita montaj si echipamente de transport | 0 | 0 | 0
4.5 | Dotari | 0 | 0 | 0
4.6 | Active necorporale | 0 | 0 | 0
TOTAL CAPITOL 4 |  | 294814.92 | 56014.8348 | 350829.7548
In preturi la data de 20.07.2023,1 E = 4,9403
| Data : 20.08.2023 |  |  | Intocmit
Marțuneac Frăguța
| Beneficiar/Investitor |  | Șef proiect: | ing.proiectant
| Municipiul Suceava |  |  | Andrieș Cristian

## Cap. 5
Proiectant: | BIROTICA SRL
RO 3957020 J 33/892/1993
OBIECTIVUL DE INVESTIȚII: Extindere etapa 2 - Sistem de supraveghere video pentru amplasamentele de colectare a deșeurilor de pe raza municipiului Suceava.
CAPITOLUL NR. 5 - ALTE CHELTUIELI
Nr. crt | Denumirea capitolelor si subcapitolelor de cheltuieli | Valoare (fara TVA) | TVA | Valoare cu TVA |  | CHF
|  | Lei | Lei | Lei |  | 4.47
1 | 2 | 3 | 4 | 5
5.1 | Organizare de santier | 0 | 0 | 0
| 5.1.1. Lucrari de constructii si instalatii aferente organizarii de santier | 0 | 0 | 0 |  | 294814.92
| 5.1.2. Cheltuieli conexe organizarii santierului | 0 | 0 | 0
5.2 | Comisioane, cote, taxe, costul creditului | 0 | 0 | 0
| 5.2.1. Comisioanele si dobanzile aferente creditului bancii finantatoare | 0 | 0 | 0 | 294814.92 | 0
| 5.2.2 Cota aferenta ISC pentru controlul calitatii lucrarilor de constructii | 0 | 0 | 0
| 5.2.3. Cota aferenta ISC pentru controlul statului in amenajarea teritoriului, urbanism si pentru autorizarea lucrarilor de constructii | 0 | 0 | 0
| 5.2.4 Cota aferenta Casei Sociale a Constructorilor - CSC | 0 | 0 | 0
| 5.2.5. Taxe pentru acorduri, avize conforme si autorizatie de construire/desfiintare | 0 | 0 | 0
5.3 | Cheltuieli diverse si neprevazute | 3000 | 570 | 3570 | 355814.92
5.4 | Cheltuieli pentru informare si publicitate | 500 | 95 | 595
TOTAL |  | 3500 | 665 | 4165
In preturi la data de 20.07.2023,1 E = 4,9403
| Data:20.08.2023 |  | Intocmit
Marțuneac Frăguța
| Beneficiar/Investitor | Șef proiect: | ing.proiectant
| Municipiul Suceava |  | Andrieș Cristian

## Cap. 6
Proiectant: | BIROTICA SRL
RO 3957020 J 33/892/1993
OBIECTIVUL DE INVESTIȚII: Extindere etapa 2 - Sistem de supraveghere video pentru amplasamentele de colectare a deșeurilor de pe raza municipiului Suceava.
CAPITOLUL NR. 6 - CHELTUIELI PENTRU PROBE TEHNOLOGICE SI TESTE
Nr. crt | Denumirea capitolelor si subcapitolelor de cheltuieli | Valoare (fara TVA) | TVA | Valoare cu TVA
|  | Lei | Lei | Lei
1 | 2 | 3 | 4 | 5
6.1 | Pregatirea personalului de exploatare | 0 | 0 | 0
6.2 | Probe tehnologice si teste | 0 | 0 | 0
TOTAL |  | 0 | 0 | 0
In preturi la data de 20.07.2023,1 E = 4,9403
| Data:20.08.2023 |  | Intocmit
Marțuneac Frăguța
| Beneficiar/Investitor | Șef proiect: | ing.proiectant
| Municipiul Suceava |  | Andrieș Cristian

## Ob. 59
Proiectant: | BIROTICA SRL
RO 3957020 J 33/892/1993
OBIECTIVUL DE INVESTIȚII: Extindere etapa 2 - Sistem de supraveghere video pentru amplasamentele de colectare a deșeurilor de pe raza municipiului Suceava.
280000
DEVIZUL OBIECTULUI NR. 59 - parcare fost Taylan - lângă teren de sport Colegiu de Artă | [5 empty] | 540000
37800
4800
2065
Nr. crt | Denumirea capitolelor si subcapitolelor de cheltuieli | Valoare (fara TVA) | TVA | Valoare cu TVA | CHF | 4900
|  | Lei | Lei | Lei | 4.47 | 1050
1 | 2 | 3 | 4 | 5 |  | 570
Cap. 4 - Cheltuieli pentru investitia de baza | [5 empty] | 389
4.1 | Constructii si instalatii |  |  |  |  | 4300
4.1.1 | Terasamente, sistematizare pe verticala si amenajari exterioare | 0 | 0 | 0 |  | 12894
4.1.2 | Rezistenta | 0 | 0 | 0 |  | 420
4.1.3 | Arhitectura | 0 | 0 | 0 |  | 1980
4.1.4 | Instalatii | 7658.07 | 1455.0333 | 9113.1033
4.1.4.1. | Cameră IP bullet de exterior, 1/3" 5 Megapixeli |  | 0 | 0
4.1.4.2. | Cablu FTP Cu 0.51 sufat |  | 0 | 0
4.1.4.3. | Doza de exterior 100x100 |  | 0 | 0
4.1.4.4. | Platbanda otelita la metru |  | 0 | 0
4.1.4.5. | Catarama banda otelita |  | 0 | 0
4.1.4.6. | Carlig zincat de prindere barcute ASA |  | 0 | 0
4.1.4.7. | Copex metalic manta PVC 25mm |  | 0 | 0
4.1.4.8. | Mufa FTP Cat5e Ecranata cu impamnatare |  | 0 | 0
4.1.4.8. | Tub PVC 18mm la metru |  | 0 | 0
4.1.4.10. | Coturi PVC 18mm |  | 0 | 0
4.1.4.11. | Imbinari tub PVC 18mm |  | 0 | 0
4.1.4.12. | Cleme OBO pentru prindere tub PVC 18mm |  | 0 | 0
4.1.4.13. | Diblu fixare in polistiren 50MM echipat cu holzsurub |  | 0 | 0
4.1.4.14. | Ancora 10mm pentru fixare in beton cu diblu inclus |  | 0 | 0
4.1.4.15. | Stalp de otel echipat cu priza de pamant |  | 0 | 0
4.1.4.16. | Injector Hi-PoE |  | 0 | 0
4.1.4.17. | Extender PoE |  | 0 | 0
4.1.4.18. | Switch industrial cu management,8 porturi |  | 0 | 0
4.1.4.19. | Sursa alimentare pe sina,48 VDC,pentru nod optic |  | 0 | 0
TOTAL I - subcap. 4.1 |  | 7658.07 | 1455.0333 | 9113.1033 |  | 37665
4.2 | Montaj utilaje si echipamente tehnologice si functionale | 0 | 0 | 0 |  | 2000
TOTAL II - subcap. 4.2 |  | 0 | 0 | 0 |  | 6320
4.3 | Utilaje, echipamente tehnologice si functionale care necesita montaj | 0 | 0 | 0 |  | 937153
4.4 | Utilaje, echipamente tehnologice si functionale care nu necesita montaj si echipamente de transport | 0 | 0 | 0
4.5 | Dotari | 0 | 0 | 0
4.6 | Active necorporale | 0 | 0 | 0
TOTAL III - subcap. 4.3+4.4+4.5+4.6 |  | 0 | 0 | 0
Total deviz pe obiect (Total I + Total II + Total III) |  | 7658.07 | 1455.0333 | 9113.1033
In preturi la data de 20.07.2023,1 E = 4,9403
| Data:20.08.2023 |  | Intocmit
Marțuneac Frăguța
| Beneficiar/Investitor | Șef proiect: | ing.proiectant
| Municipiul Suceava |  | Andrieș Cristian

## Ob. 60
Proiectant: | BIROTICA SRL
RO 3957020 J 33/892/1993
OBIECTIVUL DE INVESTIȚII: Extindere etapa 2 - Sistem de supraveghere video pentru amplasamentele de colectare a deșeurilor de pe raza municipiului Suceava.
280000
DEVIZUL OBIECTULUI NR. 60 - restaurant National, str. Nicolae Bălcescu, bl. 1 | [5 empty] | 540000
37800
4800
2065
Nr. crt | Denumirea capitolelor si subcapitolelor de cheltuieli | Valoare (fara TVA) | TVA | Valoare cu TVA | CHF | 4900
|  | Lei | Lei | Lei | 4.47 | 1050
1 | 2 | 3 | 4 | 5 |  | 570
Cap. 4 - Cheltuieli pentru investitia de baza | [5 empty] | 389
4.1 | Constructii si instalatii |  |  |  |  | 4300
4.1.1 | Terasamente, sistematizare pe verticala si amenajari exterioare | 0 | 0 | 0 |  | 12894
4.1.2 | Rezistenta | 0 | 0 | 0 |  | 420
4.1.3 | Arhitectura | 0 | 0 | 0 |  | 1980
4.1.4 | Instalatii | 3522.21 | 669.2199 | 4191.4299
4.1.4.1. | Cameră IP bullet de exterior, 1/3" 5 Megapixeli |  | 0 | 0
4.1.4.2. | Cablu FTP Cu 0.51 sufat |  | 0 | 0
4.1.4.3. | Doza de exterior 100x100 |  | 0 | 0
4.1.4.4. | Platbanda otelita la metru |  | 0 | 0
4.1.4.5. | Catarama banda otelita |  | 0 | 0
4.1.4.6. | Barcute de sustinere cabluri |  | 0 | 0
4.1.4.7. | Carlig zincat de prindere barcute ASA |  | 0 | 0
4.1.4.8. | Copex metalic manta PVC 25mm |  | 0 | 0
4.1.4.9. | Injector Hi-PoE |  | 0 | 0
4.1.4.10. | Extender PoE |  | 0 | 0
4.1.4.11. | Mufa FTP Cat5e Ecranata cu impamnatare |  | 0 | 0
4.1.4.12. | Tub PVC 18mm la metru |  | 0 | 0
4.1.4.13. | Coturi PVC 18mm |  | 0 | 0
4.1.4.14. | Imbinari tub PVC 18mm |  | 0 | 0
4.1.4.15. | Cleme OBO pentru prindere tub PVC 18mm |  | 0 | 0
4.1.4.16. | Diblu fixare in polistiren 50MM echipat cu holzsurub |  | 0 | 0
4.1.4.17. | Ancora 10mm pentru fixare in beton cu diblu inclus |  | 0 | 0
TOTAL I - subcap. 4.1 |  | 3522.21 | 669.2199 | 4191.4299 |  | 37665
4.2 | Montaj utilaje si echipamente tehnologice si functionale | 0 | 0 | 0 |  | 2000
TOTAL II -subcap. 4.2 |  | 0 | 0 | 0 |  | 6320
4.3 | Utilaje, echipamente tehnologice si functionale care necesita montaj | 0 | 0 | 0 |  | 937153
4.4 | Utilaje, echipamente tehnologice si functionale care nu necesita montaj si echipamente de transport | 0 | 0 | 0
4.5 | Dotari | 0 | 0 | 0
4.6 | Active necorporale | 0 | 0 | 0
TOTAL III - subcap. 4.3+4.4+4.5+4.6 |  | 0 | 0 | 0
Total deviz pe obiect (Total I + Total II + Total III) |  | 3522.21 | 669.2199 | 4191.4299
In preturi la data de 20.07.2023,1 E = 4,9403
| Data:20.08.2023 |  | Intocmit
Marțuneac Frăguța
| Beneficiar/Investitor | Șef proiect: | ing.proiectant
| Municipiul Suceava |  | Andrieș Cristian

## Ob.61
Proiectant: | BIROTICA SRL
RO 3957020 J 33/892/1993
OBIECTIVUL DE INVESTIȚII: Extindere etapa 2 - Sistem de supraveghere video pentru amplasamentele de colectare a deșeurilor de pe raza municipiului Suceava.
280000
DEVIZUL OBIECTULUI NR. 61 - str. Alexandru cel Bun ( vis - a - vis de Cimitirul evreiesc ) | [5 empty] | 540000
37800
4800
2065
Nr. crt | Denumirea capitolelor si subcapitolelor de cheltuieli | Valoare (fara TVA) | TVA | Valoare cu TVA | CHF | 4900
|  | Lei | Lei | Lei | 4.47 | 1050
1 | 2 | 3 | 4 | 5 |  | 570
Cap. 4 - Cheltuieli pentru investitia de baza | [5 empty] | 389
4.1 | Constructii si instalatii |  |  |  |  | 4300
4.1.1 | Terasamente, sistematizare pe verticala si amenajari exterioare | 0 | 0 | 0 |  | 12894
4.1.2 | Rezistenta | 0 | 0 | 0 |  | 420
4.1.3 | Arhitectura | 0 | 0 | 0 |  | 1980
4.1.4 | Instalatii | 3452.58 | 655.9902 | 4108.5702
4.1.4.1. | Cameră IP bullet de exterior, 1/3" 5 Megapixeli |  | 0 | 0
4.1.4.2. | Cablu FTP Cu 0.51 sufat |  | 0 | 0
4.1.4.3. | Platbanda otelita la metru |  | 0 | 0
4.1.4.4. | Carlig zincat de prindere barcute ASA |  | 0 | 0
4.1.4.5. | Doza de exterior 100x100 |  | 0 | 0
4.1.4.6. | Mufa FTP Cat5e Ecranata cu impamnatare |  | 0 | 0
4.1.4.7. | Catarama banda otelita |  | 0 | 0
4.1.4.8. | Copex metalic manta PVC 16mm |  | 0 | 0
4.1.4.9. | Barcute de sustinere cabluri |  | 0 | 0
4.1.4.10. | Injector Hi-PoE |  | 0 | 0
4.1.4.11. | Extender PoE |  | 0 | 0
TOTAL I - subcap. 4.1 |  | 3452.58 | 655.9902 | 4108.5702 |  | 37665
4.2 | Montaj utilaje si echipamente tehnologice si functionale | 0 | 0 | 0 |  | 2000
TOTAL II -subcap. 4.2 |  | 0 | 0 | 0 |  | 6320
4.3 | Utilaje, echipamente tehnologice si functionale care necesita montaj | 0 | 0 | 0 |  | 937153
4.4 | Utilaje, echipamente tehnologice si functionale care nu necesita montaj si echipamente de transport | 0 | 0 | 0
4.5 | Dotari | 0 | 0 | 0
4.6 | Active necorporale | 0 | 0 | 0
TOTAL III - subcap. 4.3+4.4+4.5+4.6 |  | 0 | 0 | 0
Total deviz pe obiect (Total I + Total II + Total III) |  | 3452.58 | 655.9902 | 4108.5702
In preturi la data de 20.07.2023,1 E = 4,9403
| Data:20.08.2023 |  | Intocmit
Marțuneac Frăguța
| Beneficiar/Investitor | Șef proiect: | ing.proiectant
| Municipiul Suceava |  | Andrieș Cristian

## Ob.62
Proiectant: | BIROTICA SRL
RO 3957020 J 33/892/1993
OBIECTIVUL DE INVESTIȚII: Extindere etapa 2 - Sistem de supraveghere video pentru amplasamentele de colectare a deșeurilor de pe raza municipiului Suceava.
280000
DEVIZUL OBIECTULUI NR. 62 - str. Stefan Dracinschi ( vis-a-vis de mag. Bucovina, în spatele blocului E1) | [5 empty] | 540000
37800
4800
2065
Nr. crt | Denumirea capitolelor si subcapitolelor de cheltuieli | Valoare (fara TVA) | TVA | Valoare cu TVA | CHF | 4900
|  | Lei | Lei | Lei | 4.47 | 1050
1 | 2 | 3 | 4 | 5 |  | 570
Cap. 4 - Cheltuieli pentru investitia de baza | [5 empty] | 389
4.1 | Constructii si instalatii |  |  |  |  | 4300
4.1.1 | Terasamente, sistematizare pe verticala si amenajari exterioare | 0 | 0 | 0 |  | 12894
4.1.2 | Rezistenta | 0 | 0 | 0 |  | 420
4.1.3 | Arhitectura | 0 | 0 | 0 |  | 1980
4.1.4 | Instalatii | 7102.91 | 1349.5529 | 8452.4629
4.1.4.1. | Cameră IP bullet de exterior, 1/3" 5 Megapixeli |  | 0 | 0
4.1.4.2. | Cablu FTP Cu 0.51 sufat |  | 0 | 0
4.1.4.3. | Mufa FTP Cat5e Ecranata cu impamnatare |  | 0 | 0
4.1.4.4. | Catarama banda otelita |  | 0 | 0
4.1.4.5. | Carlig zincat de prindere barcute ASA |  | 0 | 0
4.1.4.6. | Copex metalic manta PVC 25mm |  | 0 | 0
4.1.4.7. | Doza de exterior 100x 100 mm |  | 0 | 0
4.1.4.8. | Platbanda otelita la metru |  | 0 | 0
4.1.4.9. | Barcute de sustinere cabluri |  | 0 | 0
4.1.4.10. | Injector Hi-PoE |  | 0 | 0
4.1.4.11. | Extender PoE |  | 0 | 0
4.1.4.12. | Switch industrial cu management,8 porturi |  | 0 | 0
4.1.4.13. | Sursa alimentare pe sina,48 VDC,pentru nod optic |  | 0 | 0
4.1.4.14. | Tub PVC 18mm |  | 0 | 0
4.1.4.15. | Coturi PVC 18mm |  | 0 | 0
4.1.4.16. | Imbinari tub PVC 18mm |  | 0 | 0
4.1.4.17. | Cleme OBO pentru prindere tub PVC 18mm |  | 0 | 0
4.1.4.18. | Diblu fixare in polistiren 50MM echipat cu holzsurub |  | 0 | 0
TOTAL I - subcap. 4.1 |  | 7102.91 | 1349.5529 | 8452.4629 |  | 37665
4.2 | Montaj utilaje si echipamente tehnologice si functionale | 0 | 0 | 0 |  | 2000
TOTAL II -subcap. 4.2 |  | 0 | 0 | 0 |  | 6320
4.3 | Utilaje, echipamente tehnologice si functionale care necesita montaj | 0 | 0 | 0 |  | 937153
4.4 | Utilaje, echipamente tehnologice si functionale care nu necesita montaj si echipamente de transport | 0 | 0 | 0
4.5 | Dotari | 0 | 0 | 0
4.6 | Active necorporale | 0 | 0 | 0
TOTAL III - subcap. 4.3+4.4+4.5+4.6 |  | 0 | 0 | 0
Total deviz pe obiect (Total I + Total II + Total III) |  | 7102.91 | 1349.5529 | 8452.4629
In preturi la data de 20.07.2023,1 E = 4,9403
| Data:20.08.2023 |  | Intocmit
Marțuneac Frăguța
| Beneficiar/Investitor | Șef proiect: | ing.proiectant
| Municipiul Suceava |  | Andrieș Cristian

## Ob.63
Proiectant: | BIROTICA SRL
RO 3957020 J 33/892/1993
OBIECTIVUL DE INVESTIȚII: Extindere etapa 2 - Sistem de supraveghere video pentru amplasamentele de colectare a deșeurilor de pe raza municipiului Suceava.
280000
DEVIZUL OBIECTULUI NR. 63 - str.Oituz , intersectia cu 6 Noiembrie | [5 empty] | 540000
37800
4800
2065
Nr. crt | Denumirea capitolelor si subcapitolelor de cheltuieli | Valoare (fara TVA) | TVA | Valoare cu TVA | CHF | 4900
|  | Lei | Lei | Lei | 4.47 | 1050
1 | 2 | 3 | 4 | 5 |  | 570
Cap. 4 - Cheltuieli pentru investitia de baza | [5 empty] | 389
4.1 | Constructii si instalatii |  |  |  |  | 4300
4.1.1 | Terasamente, sistematizare pe verticala si amenajari exterioare | 0 | 0 | 0 |  | 12894
4.1.2 | Rezistenta | 0 | 0 | 0 |  | 420
4.1.3 | Arhitectura | 0 | 0 | 0 |  | 1980
4.1.4 | Instalatii | 4803.98 | 912.7562 | 5716.7362
4.1.4.1. | Cameră IP bullet de exterior, 1/3" 5 Megapixeli |  | 0 | 0
4.1.4.2. | Cablu FTP Cu 0.51 sufat |  | 0 | 0
4.1.4.3. | Mufa FTP Cat5e Ecranata cu impamnatare |  | 0 | 0
4.1.4.4. | Doza de exterior 100x100 |  | 0 | 0
4.1.4.5. | Platbanda otelita la metru |  | 0 | 0
4.1.4.6. | Catarama banda otelita |  | 0 | 0
4.1.4.7. | Carlig zincat de prindere barcute ASA |  | 0 | 0
4.1.4.8. | Copex metalic manta PVC 25mm |  | 0 | 0
4.1.4.9. | Tub PVC 18mm |  | 0 | 0
4.1.4.10. | Coturi PVC 18mm |  | 0 | 0
4.1.4.11. | Imbinari tub PVC 18mm |  | 0 | 0
4.1.4.12. | Cleme OBO pentru prindere tub PVC 18mm |  | 0 | 0
4.1.4.13. | Diblu fixare in polistiren 50MM echipat cu holzsurub |  | 0 | 0
4.1.4.14. | Ancora 10mm pentru fixare in beton cu diblu inclus |  | 0 | 0
4.1.4.15. | Injector Hi-PoE |  | 0 | 0
4.1.4.16. | Extender PoE |  | 0 | 0
4.1.4.17. | Accesorii de prindere |  | 0 | 0
TOTAL I - subcap. 4.1 |  | 4803.98 | 912.7562 | 5716.7362 |  | 37665
4.2 | Montaj utilaje si echipamente tehnologice si functionale | 0 | 0 | 0 |  | 2000
TOTAL II -subcap. 4.2 |  | 0 | 0 | 0 |  | 6320
4.3 | Utilaje, echipamente tehnologice si functionale care necesita montaj | 0 | 0 | 0 |  | 937153
4.4 | Utilaje, echipamente tehnologice si functionale care nu necesita montaj si echipamente de transport | 0 | 0 | 0
4.5 | Dotari | 0 | 0 | 0
4.6 | Active necorporale | 0 | 0 | 0
TOTAL III - subcap. 4.3+4.4+4.5+4.6 |  | 0 | 0 | 0
Total deviz pe obiect (Total I + Total II + Total III) |  | 4803.98 | 912.7562 | 5716.7362
In preturi la data de 20.07.2023,1 E = 4,9403
| Data:20.08.2023 |  | Intocmit
Marțuneac Frăguța
| Beneficiar/Investitor | Șef proiect: | ing.proiectant
| Municipiul Suceava |  | Andrieș Cristian

## Ob.64
Proiectant: | BIROTICA SRL
RO 3957020 J 33/892/1993
OBIECTIVUL DE INVESTIȚII: Extindere etapa 2 - Sistem de supraveghere video pentru amplasamentele de colectare a deșeurilor de pe raza municipiului Suceava.
280000
DEVIZUL OBIECTULUI NR. 64 - bloc turn Bebelusul ( lângă Catedrală ) | [5 empty] | 540000
37800
4800
2065
Nr. crt | Denumirea capitolelor si subcapitolelor de cheltuieli | Valoare (fara TVA) | TVA | Valoare cu TVA | CHF | 4900
|  | Lei | Lei | Lei | 4.47 | 1050
1 | 2 | 3 | 4 | 5 |  | 570
Cap. 4 - Cheltuieli pentru investitia de baza | [5 empty] | 389
4.1 | Constructii si instalatii |  |  |  |  | 4300
4.1.1 | Terasamente, sistematizare pe verticala si amenajari exterioare | 0 | 0 | 0 |  | 12894
4.1.2 | Rezistenta | 0 | 0 | 0 |  | 420
4.1.3 | Arhitectura | 0 | 0 | 0 |  | 1980
4.1.4 | Instalatii | 4445.61 | 844.6659 | 5290.2759
4.1.4.1. | Cameră IP bullet de exterior, 1/3" 5 Megapixeli |  | 0 | 0
4.1.4.2. | Cablu FTP Cu 0.51 sufat |  | 0 | 0
4.1.4.3. | Mufa FTP Cat5e Ecranata cu impamnatare |  | 0 | 0
4.1.4.4. | Doza de exterior 100x100 |  | 0 | 0
4.1.4.5. | Platbanda otelita la metru |  | 0 | 0
4.1.4.6. | Catarama banda otelita |  | 0 | 0
4.1.4.7. | Carlig zincat de prindere barcute ASA |  | 0 | 0
4.1.4.8. | Copex metalic manta PVC 25mm |  | 0 | 0
4.1.4.9. | Barcute de sustinere cabluri |  | 0 | 0
4.1.4.10. | Injector Hi-PoE |  | 0 | 0
4.1.4.11. | Extender PoE |  | 0 | 0
4.1.4.12. | Ancora 10mm pentru fixare in beton cu diblu inclus |  | 0 | 0
TOTAL I - subcap. 4.1 |  | 4445.61 | 844.6659 | 5290.2759 |  | 37665
4.2 | Montaj utilaje si echipamente tehnologice si functionale | 0 | 0 | 0 |  | 2000
TOTAL II -subcap. 4.2 |  | 0 | 0 | 0 |  | 6320
4.3 | Utilaje, echipamente tehnologice si functionale care necesita montaj | 0 | 0 | 0 |  | 937153
4.4 | Utilaje, echipamente tehnologice si functionale care nu necesita montaj si echipamente de transport | 0 | 0 | 0
4.5 | Dotari | 0 | 0 | 0
4.6 | Active necorporale | 0 | 0 | 0
TOTAL III - subcap. 4.3+4.4+4.5+4.6 |  | 0 | 0 | 0
Total deviz pe obiect (Total I + Total II + Total III) |  | 4445.61 | 844.6659 | 5290.2759
In preturi la data de 20.07.2023,1 E = 4,9403
| Data:20.08.2023 |  | Intocmit
Marțuneac Frăguța
| Beneficiar/Investitor | Șef proiect: | ing.proiectant
| Municipiul Suceava |  | Andrieș Cristian

## Ob.65
Proiectant: | BIROTICA SRL
RO 3957020 J 33/892/1993
OBIECTIVUL DE INVESTIȚII: Extindere etapa 2 - Sistem de supraveghere video pentru amplasamentele de colectare a deșeurilor de pe raza municipiului Suceava.
280000
DEVIZUL OBIECTULUI NR. 65 - str. Mircea Țurcanu ( în spatele gradinița Mihai Eminescu) | [5 empty] | 540000
37800
4800
2065
Nr. crt | Denumirea capitolelor si subcapitolelor de cheltuieli | Valoare (fara TVA) | TVA | Valoare cu TVA | CHF | 4900
|  | Lei | Lei | Lei | 4.47 | 1050
1 | 2 | 3 | 4 | 5 |  | 570
Cap. 4 - Cheltuieli pentru investitia de baza | [5 empty] | 389
4.1 | Constructii si instalatii |  |  |  |  | 4300
4.1.1 | Terasamente, sistematizare pe verticala si amenajari exterioare | 0 | 0 | 0 |  | 12894
4.1.2 | Rezistenta | 0 | 0 | 0 |  | 420
4.1.3 | Arhitectura | 0 | 0 | 0 |  | 1980
4.1.4 | Instalatii | 3171.97 | 602.6743 | 3774.6443
4.1.4.1. | Cameră IP bullet de exterior, 1/3" 5 Megapixeli |  | 0 | 0
4.1.4.2. | Cablu FTP Cu 0.51 sufat |  | 0 | 0
4.1.4.3. | Mufa FTP Cat5e Ecranata cu impamnatare |  | 0 | 0
4.1.4.4. | Doza de exterior 100x100 |  | 0 | 0
4.1.4.5. | Platbanda otelita la metru |  | 0 | 0
4.1.4.6. | Catarama banda otelita |  | 0 | 0
4.1.4.7. | Carlig zincat de prindere barcute ASA |  | 0 | 0
4.1.4.8. | Copex metalic manta PVC 25mm |  | 0 | 0
4.1.4.9. | Barcute de sustinere cabluri
4.1.4.10. | Injector Hi-PoE
4.1.4.11. | Extender PoE |  | 0 | 0
TOTAL I - subcap. 4.1 |  | 3171.97 | 602.6743 | 3774.6443 |  | 37665
4.2 | Montaj utilaje si echipamente tehnologice si functionale | 0 | 0 | 0 |  | 2000
TOTAL II -subcap. 4.2 |  | 0 | 0 | 0 |  | 6320
4.3 | Utilaje, echipamente tehnologice si functionale care necesita montaj | 0 | 0 | 0 |  | 937153
4.4 | Utilaje, echipamente tehnologice si functionale care nu necesita montaj si echipamente de transport | 0 | 0 | 0
4.5 | Dotari | 0 | 0 | 0
4.6 | Active necorporale | 0 | 0 | 0
TOTAL III - subcap. 4.3+4.4+4.5+4.6 |  | 0 | 0 | 0
Total deviz pe obiect (Total I + Total II + Total III) |  | 3171.97 | 602.6743 | 3774.6443
In preturi la data de 20.07.2023,1 E = 4,9403
| Data:20.08.2023 |  | Intocmit
Marțuneac Frăguța
| Beneficiar/Investitor | Șef proiect: | ing.proiectant
| Municipiul Suceava |  | Andrieș Cristian

## Ob.66
Proiectant: | BIROTICA SRL
RO 3957020 J 33/892/1993
OBIECTIVUL DE INVESTIȚII: Extindere etapa 2 - Sistem de supraveghere video pentru amplasamentele de colectare a deșeurilor de pe raza municipiului Suceava.
280000
DEVIZUL OBIECTULUI NR.66 - str. Narciselor ,intersecție cu str. Zamca,punct trafo | [5 empty] | 540000
37800
4800
2065
Nr. crt | Denumirea capitolelor si subcapitolelor de cheltuieli | Valoare (fara TVA) | TVA | Valoare cu TVA | CHF | 4900
|  | Lei | Lei | Lei | 4.47 | 1050
1 | 2 | 3 | 4 | 5 |  | 570
Cap. 4 - Cheltuieli pentru investitia de baza | [5 empty] | 389
4.1 | Constructii si instalatii |  |  |  |  | 4300
4.1.1 | Terasamente, sistematizare pe verticala si amenajari exterioare | 0 | 0 | 0 |  | 12894
4.1.2 | Rezistenta | 0 | 0 | 0 |  | 420
4.1.3 | Arhitectura | 0 | 0 | 0 |  | 1980
4.1.4 | Instalatii | 5359.14 | 1018.2366 | 6377.3766
4.1.4.1. | Cameră IP bullet de exterior, 1/3" 5 Megapixeli |  | 0 | 0
4.1.4.2. | Cablu FTP Cu 0.51 sufat |  | 0 | 0
4.1.4.3. | Mufa FTP Cat5e Ecranata cu impamnatare |  | 0 | 0
4.1.4.4. | Doza de exterior 100x100 |  | 0 | 0
4.1.4.5. | Platbanda otelita la metru |  | 0 | 0
4.1.4.6. | Catarama banda otelita |  | 0 | 0
4.1.4.7. | Carlig zincat de prindere barcute ASA |  | 0 | 0
4.1.4.8. | Copex metalic manta PVC 25mm |  | 0 | 0
4.1.4.9. | Barcute de sustinere cabluri |  | 0 | 0
4.1.4.10. | Injector Hi-PoE |  | 0 | 0
4.1.4.11. | Extender PoE |  | 0 | 0
TOTAL I - subcap. 4.1 |  | 5359.14 | 1018.2366 | 6377.3766 |  | 37665
4.2 | Montaj utilaje si echipamente tehnologice si functionale | 0 | 0 | 0 |  | 2000
TOTAL II -subcap. 4.2 |  | 0 | 0 | 0 |  | 6320
4.3 | Utilaje, echipamente tehnologice si functionale care necesita montaj | 0 | 0 | 0 |  | 937153
4.4 | Utilaje, echipamente tehnologice si functionale care nu necesita montaj si echipamente de transport | 0 | 0 | 0
4.5 | Dotari | 0 | 0 | 0
4.6 | Active necorporale | 0 | 0 | 0
TOTAL III - subcap. 4.3+4.4+4.5+4.6 |  | 0 | 0 | 0
Total deviz pe obiect (Total I + Total II + Total III) |  | 5359.14 | 1018.2366 | 6377.3766
In preturi la data de 20.07.2023,1 E = 4,9403
| Data:20.08.2023 |  | Intocmit
Marțuneac Frăguța
| Beneficiar/Investitor | Șef proiect: | ing.proiectant
| Municipiul Suceava |  | Andrieș Cristian

## Ob.67
Proiectant: | BIROTICA SRL
RO 3957020 J 33/892/1993
OBIECTIVUL DE INVESTIȚII: Extindere etapa 2 - Sistem de supraveghere video pentru amplasamentele de colectare a deșeurilor de pe raza municipiului Suceava.
280000
DEVIZUL OBIECTULUI NR. 67 - Poșta Nordic ( stația de betoane mai sus de Oficiul Postal nr.6) | [5 empty] | 540000
37800
4800
2065
Nr. crt | Denumirea capitolelor si subcapitolelor de cheltuieli | Valoare (fara TVA) | TVA | Valoare cu TVA | CHF | 4900
|  | Lei | Lei | Lei | 4.47 | 1050
1 | 2 | 3 | 4 | 5 |  | 570
Cap. 4 - Cheltuieli pentru investitia de baza | [5 empty] | 389
4.1 | Constructii si instalatii |  |  |  |  | 4300
4.1.1 | Terasamente, sistematizare pe verticala si amenajari exterioare | 0 | 0 | 0 |  | 12894
4.1.2 | Rezistenta | 0 | 0 | 0 |  | 420
4.1.3 | Arhitectura | 0 | 0 | 0 |  | 1980
4.1.4 | Instalatii | 3348.97 | 636.3043 | 3985.2743
4.1.4.1. | Cameră IP bullet de exterior, 1/3" 5 Megapixeli |  | 0 | 0
4.1.4.2. | Cablu FTP Cu 0.51 sufat |  | 0 | 0
4.1.4.3. | Mufa FTP Cat5e Ecranata cu impamnatare |  | 0 | 0
4.1.4.4. | Doza de exterior 100x100 |  | 0 | 0
4.1.4.5. | Platbanda otelita la metru |  | 0 | 0
4.1.4.6. | Catarama banda otelita |  | 0 | 0
4.1.4.7. | Carlig zincat de prindere barcute ASA |  | 0 | 0
4.1.4.8. | Copex metalic manta PVC 25mm |  | 0 | 0
4.1.4.9. | Barcute de sustinere cabluri |  | 0 | 0
4.1.4.10. | Injector Hi-PoE |  | 0 | 0
4.1.4.11. | Extender PoE |  | 0 | 0
TOTAL I - subcap. 4.1 |  | 3348.97 | 636.3043 | 3985.2743 |  | 37665
4.2 | Montaj utilaje si echipamente tehnologice si functionale | 0 | 0 | 0 |  | 2000
TOTAL II -subcap. 4.2 |  | 0 | 0 | 0 |  | 6320
4.3 | Utilaje, echipamente tehnologice si functionale care necesita montaj | 0 | 0 | 0 |  | 937153
4.4 | Utilaje, echipamente tehnologice si functionale care nu necesita montaj si echipamente de transport | 0 | 0 | 0
4.5 | Dotari | 0 | 0 | 0
4.6 | Active necorporale | 0 | 0 | 0
TOTAL III - subcap. 4.3+4.4+4.5+4.6 |  | 0 | 0 | 0
Total deviz pe obiect (Total I + Total II + Total III) |  | 3348.97 | 636.3043 | 3985.2743
In preturi la data de 20.07.2023,1 E = 4,9403
| Data:20.08.2023 |  | Intocmit
Marțuneac Frăguța
| Beneficiar/Investitor | Șef proiect: | ing.proiectant
| Municipiul Suceava |  | Andrieș Cristian

## Ob.68
Proiectant: | BIROTICA SRL
RO 3957020 J 33/892/1993
OBIECTIVUL DE INVESTIȚII: Extindere etapa 2 - Sistem de supraveghere video pentru amplasamentele de colectare a deșeurilor de pe raza municipiului Suceava.
280000
DEVIZUL OBIECTULUI NR. 68 - str. Universității ( lângă CEC Bank) | [5 empty] | 540000
37800
4800
2065
Nr. crt | Denumirea capitolelor si subcapitolelor de cheltuieli | Valoare (fara TVA) | TVA | Valoare cu TVA | CHF | 4900
|  | Lei | Lei | Lei | 4.47 | 1050
1 | 2 | 3 | 4 | 5 |  | 570
Cap. 4 - Cheltuieli pentru investitia de baza | [5 empty] | 389
4.1 | Constructii si instalatii |  |  |  |  | 4300
4.1.1 | Terasamente, sistematizare pe verticala si amenajari exterioare | 0 | 0 | 0 |  | 12894
4.1.2 | Rezistenta | 0 | 0 | 0 |  | 420
4.1.3 | Arhitectura | 0 | 0 | 0 |  | 1980
4.1.4 | Instalatii | 6096.08 | 1158.2552 | 7254.3352
4.1.4.1. | Cameră IP bullet de exterior, 1/3" 5 Megapixeli |  | 0 | 0
4.1.4.2. | Cablu FTP Cu 0.51 sufat |  | 0 | 0
4.1.4.3. | Mufa FTP Cat5e Ecranata cu impamnatare |  | 0 | 0
4.1.4.4. | Doza de exterior 100x100 |  | 0 | 0
4.1.4.5. | Platbanda otelita la metru |  | 0 | 0
4.1.4.6. | Catarama banda otelita |  | 0 | 0
4.1.4.7. | Copex metalic manta PVC 25mm |  | 0 | 0
4.1.4.8. | Barcute de sustinere cabluri |  | 0 | 0
4.1.4.9. | Copex metalic manta PVC 25mm |  | 0 | 0
4.1.4.10. | Switch industrial cu management,8 porturi |  | 0 | 0
4.1.4.11. | Sursa alimentare pe sina,48 VDC,pentru nod optic |  | 0 | 0
4.1.4.12. | Injector Hi-PoE |  | 0 | 0
4.1.4.13. | Extender PoE |  | 0 | 0
TOTAL I - subcap. 4.1 |  | 6096.08 | 1158.2552 | 7254.3352 |  | 37665
4.2 | Montaj utilaje si echipamente tehnologice si functionale | 0 | 0 | 0 |  | 2000
TOTAL II -subcap. 4.2 |  | 0 | 0 | 0 |  | 6320
4.3 | Utilaje, echipamente tehnologice si functionale care necesita montaj | 0 | 0 | 0 |  | 937153
4.4 | Utilaje, echipamente tehnologice si functionale care nu necesita montaj si echipamente de transport | 0 | 0 | 0
4.5 | Dotari | 0 | 0 | 0
4.6 | Active necorporale | 0 | 0 | 0
TOTAL III - subcap. 4.3+4.4+4.5+4.6 |  | 0 | 0 | 0
Total deviz pe obiect (Total I + Total II + Total III) |  | 6096.08 | 1158.2552 | 7254.3352
In preturi la data de 20.07.2023,1 E = 4,9403
| Data:20.08.2023 |  | Intocmit
Marțuneac Frăguța
| Beneficiar/Investitor | Șef proiect: | ing.proiectant
| Municipiul Suceava |  | Andrieș Cristian

## Ob.69
Proiectant: | BIROTICA SRL
RO 3957020 J 33/892/1993
OBIECTIVUL DE INVESTIȚII: Extindere etapa 2 - Sistem de supraveghere video pentru amplasamentele de colectare a deșeurilor de pe raza municipiului Suceava.
280000
DEVIZUL OBIECTULUI NR. 69 - Piata Mică ( Aleea Saturn,vis-a-vis de parcare blocurilor E12 si E14) | [5 empty] | 540000
37800
4800
2065
Nr. crt | Denumirea capitolelor si subcapitolelor de cheltuieli | Valoare (fara TVA) | TVA | Valoare cu TVA | CHF | 4900
|  | Lei | Lei | Lei | 4.47 | 1050
1 | 2 | 3 | 4 | 5 |  | 570
Cap. 4 - Cheltuieli pentru investitia de baza | [5 empty] | 389
4.1 | Constructii si instalatii |  |  |  |  | 4300
4.1.1 | Terasamente, sistematizare pe verticala si amenajari exterioare | 0 | 0 | 0 |  | 12894
4.1.2 | Rezistenta | 0 | 0 | 0 |  | 420
4.1.3 | Arhitectura | 0 | 0 | 0 |  | 1980
4.1.4 | Instalatii | 10843.37 | 2060.2403 | 12903.6103
4.1.4.1. | Cameră IP bullet de exterior, 1/3" 5 Megapixeli |  | 0 | 0
4.1.4.2. | Cablu FTP Cu 0.51 sufat |  | 0 | 0
4.1.4.3. | Mufa FTP Cat5e Ecranata cu impamnatare |  | 0 | 0
4.1.4.4. | Doza de exterior 100x100 |  | 0 | 0
4.1.4.5. | Platbanda otelita la metru |  | 0 | 0
4.1.4.6. | Catarama banda otelita |  | 0 | 0
4.1.4.7. | Carlig zincat de prindere barcute ASA |  | 0 | 0
4.1.4.8. | Copex metalic manta PVC 25mm |  | 0 | 0
4.1.4.9. | Barcute de sustinere cabluri |  | 0 | 0
4.1.4.10. | Injector Hi-PoE |  | 0 | 0
4.1.4.11. | Extender PoE |  | 0 | 0
4.1.4.12. | Stalp de otel echipat cu priza de pamant |  | 0 | 0
4.1.4.13. | Ancora de 10mm pentru fixare in beton, cu diblu inclus |  | 0 | 0
TOTAL I - subcap. 4.1 |  | 10843.37 | 2060.2403 | 12903.6103 |  | 37665
4.2 | Montaj utilaje si echipamente tehnologice si functionale | 0 | 0 | 0 |  | 2000
TOTAL II -subcap. 4.2 |  | 0 | 0 | 0 |  | 6320
4.3 | Utilaje, echipamente tehnologice si functionale care necesita montaj | 0 | 0 | 0 |  | 937153
4.4 | Utilaje, echipamente tehnologice si functionale care nu necesita montaj si echipamente de transport | 0 | 0 | 0
4.5 | Dotari | 0 | 0 | 0
4.6 | Active necorporale | 0 | 0 | 0
TOTAL III - subcap. 4.3+4.4+4.5+4.6 |  | 0 | 0 | 0
Total deviz pe obiect (Total I + Total II + Total III) |  | 10843.37 | 2060.2403 | 12903.6103
In preturi la data de 20.07.2023,1 E = 4,9403
| Data:20.08.2023 |  | Intocmit
Marțuneac Frăguța
| Beneficiar/Investitor | Șef proiect: | ing.proiectant
| Municipiul Suceava |  | Andrieș Cristian

## Ob.70
Proiectant: | BIROTICA SRL
RO 3957020 J 33/892/1993
OBIECTIVUL DE INVESTIȚII: Extindere etapa 2 - Sistem de supraveghere video pentru amplasamentele de colectare a deșeurilor de pe raza municipiului Suceava.
280000
DEVIZUL OBIECTULUI NR.70 - Aleea Venus, intersectia cu str.Universitatii | [5 empty] | 540000
37800
4800
2065
Nr. crt | Denumirea capitolelor si subcapitolelor de cheltuieli | Valoare (fara TVA) | TVA | Valoare cu TVA | CHF | 4900
|  | Lei | Lei | Lei | 4.47 | 1050
1 | 2 | 3 | 4 | 5 |  | 570
Cap. 4 - Cheltuieli pentru investitia de baza | [5 empty] | 389
4.1 | Constructii si instalatii |  |  |  |  | 4300
4.1.1 | Terasamente, sistematizare pe verticala si amenajari exterioare | 0 | 0 | 0 |  | 12894
4.1.2 | Rezistenta | 0 | 0 | 0 |  | 420
4.1.3 | Arhitectura | 0 | 0 | 0 |  | 1980
4.1.4 | Instalatii | 11085.27 | 2106.2013 | 13191.4713
4.1.4.1. | Cameră IP bullet de exterior, 1/3" 5 Megapixeli |  | 0 | 0
4.1.4.2. | Cablu FTP Cu 0.51 sufat |  | 0 | 0
4.1.4.3. | Mufa FTP Cat5e Ecranata cu impamnatare |  | 0 | 0
4.1.4.4. | Doza de exterior 100x100 |  | 0 | 0
4.1.4.5. | Platbanda otelita la metru |  | 0 | 0
4.1.4.6. | Catarama banda otelita |  | 0 | 0
4.1.4.7. | Carlig zincat de prindere barcute ASA |  | 0 | 0
4.1.4.8. | Copex metalic manta PVC 25mm |  | 0 | 0
4.1.4.9. | Barcute de sustinere cabluri |  | 0 | 0
4.1.4.10. | Injector Hi-PoE |  | 0 | 0
4.1.4.11. | Extender PoE |  | 0 | 0
4.1.4.12. | Stalp de otel echipat cu priza de pamant |  | 0 | 0
TOTAL I - subcap. 4.1 |  | 11085.27 | 2106.2013 | 13191.4713 |  | 37665
4.2 | Montaj utilaje si echipamente tehnologice si functionale | 0 | 0 | 0 |  | 2000
TOTAL II -subcap. 4.2 |  | 0 | 0 | 0 |  | 6320
4.3 | Utilaje, echipamente tehnologice si functionale care necesita montaj | 0 | 0 | 0 |  | 937153
4.4 | Utilaje, echipamente tehnologice si functionale care nu necesita montaj si echipamente de transport | 0 | 0 | 0
4.5 | Dotari | 0 | 0 | 0
4.6 | Active necorporale | 0 | 0 | 0
TOTAL III - subcap. 4.3+4.4+4.5+4.6 |  | 0 | 0 | 0
Total deviz pe obiect (Total I + Total II + Total III) |  | 11085.27 | 2106.2013 | 13191.4713
In preturi la data de 20.07.2023,1 E = 4,9403
| Data:20.08.2023 |  | Intocmit
Marțuneac Frăguța
| Beneficiar/Investitor | Șef proiect: | ing.proiectant
| Municipiul Suceava |  | Andrieș Cristian

## Ob.71
Proiectant: | BIROTICA SRL
RO 3957020 J 33/892/1993
OBIECTIVUL DE INVESTIȚII: Extindere etapa 2 - Sistem de supraveghere video pentru amplasamentele de colectare a deșeurilor de pe raza municipiului Suceava.
280000
DEVIZUL OBIECTULUI NR. 71 - Bulevardul George Enescu, In spatele Bisericii Trei Ierarhi | [5 empty] | 540000
37800
4800
2065
Nr. crt | Denumirea capitolelor si subcapitolelor de cheltuieli | Valoare (fara TVA) | TVA | Valoare cu TVA | CHF | 4900
|  | Lei | Lei | Lei | 4.47 | 1050
1 | 2 | 3 | 4 | 5 |  | 570
Cap. 4 - Cheltuieli pentru investitia de baza | [5 empty] | 389
4.1 | Constructii si instalatii |  |  |  |  | 4300
4.1.1 | Terasamente, sistematizare pe verticala si amenajari exterioare | 0 | 0 | 0 |  | 12894
4.1.2 | Rezistenta | 0 | 0 | 0 |  | 420
4.1.3 | Arhitectura | 0 | 0 | 0 |  | 1980
4.1.4 | Instalatii | 3543.02 | 673.1738 | 4216.1938
4.1.4.1. | Cameră IP bullet de exterior, 1/3" 5 Megapixeli |  | 0 | 0
4.1.4.2. | Cablu FTP Cu 0.51 sufat |  | 0 | 0
4.1.4.3. | Mufa FTP Cat5e Ecranata cu impamnatare |  | 0 | 0
4.1.4.4. | Doza de exterior 100x100 |  | 0 | 0
4.1.4.5. | Platbanda otelita la metru |  | 0 | 0
4.1.4.6. | Catarama banda otelita |  | 0 | 0
4.1.4.7. | Carlig zincat de prindere barcute ASA |  | 0 | 0
4.1.4.8. | Copex metalic manta PVC 25mm |  | 0 | 0
4.1.4.9. | Barcute de sustinere cabluri |  | 0 | 0
4.1.4.10. | Ancora 10mm pentru fixare in beton cu diblu inclus |  | 0 | 0
4.1.4.11. | Injector Hi-PoE |  | 0 | 0
4.1.4.12. | Extender PoE |  | 0 | 0
TOTAL I - subcap. 4.1 |  | 3543.02 | 673.1738 | 4216.1938 |  | 37665
4.2 | Montaj utilaje si echipamente tehnologice si functionale | 0 | 0 | 0 |  | 2000
TOTAL II -subcap. 4.2 |  | 0 | 0 | 0 |  | 6320
4.3 | Utilaje, echipamente tehnologice si functionale care necesita montaj | 0 | 0 | 0 |  | 937153
4.4 | Utilaje, echipamente tehnologice si functionale care nu necesita montaj si echipamente de transport | 0 | 0 | 0
4.5 | Dotari | 0 | 0 | 0
4.6 | Active necorporale | 0 | 0 | 0
TOTAL III - subcap. 4.3+4.4+4.5+4.6 |  | 0 | 0 | 0
Total deviz pe obiect (Total I + Total II + Total III) |  | 3543.02 | 673.1738 | 4216.1938
In preturi la data de 20.07.2023,1 E = 4,9403
| Data:20.08.2023 |  | Intocmit
Marțuneac Frăguța
| Beneficiar/Investitor | Șef proiect: | ing.proiectant
| Municipiul Suceava |  | Andrieș Cristian

## Ob.72
Proiectant: | BIROTICA SRL
RO 3957020 J 33/892/1993
OBIECTIVUL DE INVESTIȚII: Extindere etapa 2 - Sistem de supraveghere video pentru amplasamentele de colectare a deșeurilor de pe raza municipiului Suceava.
280000
DEVIZUL OBIECTULUI NR. 72 - Bulevardul Geoge Enescu in fata pizzeriei Luca | [5 empty] | 540000
37800
4800
2065
Nr. crt | Denumirea capitolelor si subcapitolelor de cheltuieli | Valoare (fara TVA) | TVA | Valoare cu TVA | CHF | 4900
|  | Lei | Lei | Lei | 4.47 | 1050
1 | 2 | 3 | 4 | 5 |  | 570
Cap. 4 - Cheltuieli pentru investitia de baza | [5 empty] | 389
4.1 | Constructii si instalatii |  |  |  |  | 4300
4.1.1 | Terasamente, sistematizare pe verticala si amenajari exterioare | 0 | 0 | 0 |  | 12894
4.1.2 | Rezistenta | 0 | 0 | 0 |  | 420
4.1.3 | Arhitectura | 0 | 0 | 0 |  | 1980
4.1.4 | Instalatii | 3383.08 | 642.7852 | 4025.8652
4.1.4.1. | Cameră IP bullet de exterior, 1/3" 5 Megapixeli |  | 0 | 0
4.1.4.2. | Cablu FTP Cu 0.51 sufat |  | 0 | 0
4.1.4.3. | Mufa FTP Cat5e Ecranata cu impamnatare |  | 0 | 0
4.1.4.4. | Doza de exterior 100x100 |  | 0 | 0
4.1.4.5. | Platbanda otelita la metru |  | 0 | 0
4.1.4.6. | Catarama banda otelita |  | 0 | 0
4.1.4.7. | Carlig zincat de prindere barcute ASA |  | 0 | 0
4.1.4.8. | Copex metalic manta PVC 25mm |  | 0 | 0
4.1.4.9. | Barcute de sustinere cabluri |  | 0 | 0
4.1.4.10. | Injector Hi-PoE |  | 0 | 0
4.1.4.11. | Extender PoE |  | 0 | 0
TOTAL I - subcap. 4.1 |  | 3383.08 | 642.7852 | 4025.8652 |  | 37665
4.2 | Montaj utilaje si echipamente tehnologice si functionale | 0 | 0 | 0 |  | 2000
TOTAL II -subcap. 4.2 |  | 0 | 0 | 0 |  | 6320
4.3 | Utilaje, echipamente tehnologice si functionale care necesita montaj | 0 | 0 | 0 |  | 937153
4.4 | Utilaje, echipamente tehnologice si functionale care nu necesita montaj si echipamente de transport | 0 | 0 | 0
4.5 | Dotari | 0 | 0 | 0
4.6 | Active necorporale | 0 | 0 | 0
TOTAL III - subcap. 4.3+4.4+4.5+4.6 |  | 0 | 0 | 0
Total deviz pe obiect (Total I + Total II + Total III) |  | 3383.08 | 642.7852 | 4025.8652
In preturi la data de 20.07.2023,1 E = 4,9403
| Data:20.08.2023 |  | Intocmit
Marțuneac Frăguța
| Beneficiar/Investitor | Șef proiect: | ing.proiectant
| Municipiul Suceava |  | Andrieș Cristian

## Ob.73
Proiectant: | BIROTICA SRL
RO 3957020 J 33/892/1993
OBIECTIVUL DE INVESTIȚII: Extindere etapa 2 - Sistem de supraveghere video pentru amplasamentele de colectare a deșeurilor de pe raza municipiului Suceava.
280000
DEVIZUL OBIECTULUI NR. 73 - str. Universității ( bar Henessy, cladire CM Unirea ) | [5 empty] | 540000
37800
4800
2065
Nr. crt | Denumirea capitolelor si subcapitolelor de cheltuieli | Valoare (fara TVA) | TVA | Valoare cu TVA | CHF | 4900
|  | Lei | Lei | Lei | 4.47 | 1050
1 | 2 | 3 | 4 | 5 |  | 570
Cap. 4 - Cheltuieli pentru investitia de baza | [5 empty] | 389
4.1 | Constructii si instalatii |  |  |  |  | 4300
4.1.1 | Terasamente, sistematizare pe verticala si amenajari exterioare | 0 | 0 | 0 |  | 12894
4.1.2 | Rezistenta | 0 | 0 | 0 |  | 420
4.1.3 | Arhitectura | 0 | 0 | 0 |  | 1980
4.1.4 | Instalatii | 6380.72 | 1212.3368 | 7593.0568
4.1.4.1. | Cameră IP bullet de exterior, 1/3" 5 Megapixeli |  | 0 | 0
4.1.4.2. | Cablu FTP Cu 0.51 sufat |  | 0 | 0
4.1.4.3. | Doza de exterior 100x100 |  | 0 | 0
4.1.4.4. | Platbanda otelita la metru |  | 0 | 0
4.1.4.5. | Catarama banda otelita |  | 0 | 0
4.1.4.6. | Carlig zincat de prindere barcute ASA |  | 0 | 0
4.1.4.7. | Copex metalic manta PVC 25mm |  | 0 | 0
4.1.4.8. | Barcute de sustinere cabluri |  | 0 | 0
4.1.4.9. | Injector Hi-PoE |  | 0 | 0
4.1.4.10. | Extender PoE |  | 0 | 0
4.1.4.11. | Switch industrial cu management, 8 porturi |  | 0 | 0
TOTAL I - subcap. 4.1 |  | 6380.72 | 1212.3368 | 7593.0568 |  | 37665
4.2 | Montaj utilaje si echipamente tehnologice si functionale | 0 | 0 | 0 |  | 2000
TOTAL II -subcap. 4.2 |  | 0 | 0 | 0 |  | 6320
4.3 | Utilaje, echipamente tehnologice si functionale care necesita montaj | 0 | 0 | 0 |  | 937153
4.4 | Utilaje, echipamente tehnologice si functionale care nu necesita montaj si echipamente de transport | 0 | 0 | 0
4.5 | Dotari | 0 | 0 | 0
4.6 | Active necorporale | 0 | 0 | 0
TOTAL III - subcap. 4.3+4.4+4.5+4.6 |  | 0 | 0 | 0
Total deviz pe obiect (Total I + Total II + Total III) |  | 6380.72 | 1212.3368 | 7593.0568
In preturi la data de 20.07.2023,1 E = 4,9403
| Data:20.08.2023 |  | Intocmit
Marțuneac Frăguța
| Beneficiar/Investitor | Șef proiect: | ing.proiectant
| Municipiul Suceava |  | Andrieș Cristian

## Ob.74
Proiectant: | BIROTICA SRL
RO 3957020 J 33/892/1993
OBIECTIVUL DE INVESTIȚII: Extindere etapa 2 - Sistem de supraveghere video pentru amplasamentele de colectare a deșeurilor de pe raza municipiului Suceava.
280000
DEVIZUL OBIECTULUI NR. 74 - str. Marasesti nr.9 , mai sus de firma Data Sevice | [5 empty] | 540000
37800
4800
2065
Nr. crt | Denumirea capitolelor si subcapitolelor de cheltuieli | Valoare (fara TVA) | TVA | Valoare cu TVA | CHF | 4900
|  | Lei | Lei | Lei | 4.47 | 1050
1 | 2 | 3 | 4 | 5 |  | 570
Cap. 4 - Cheltuieli pentru investitia de baza | [5 empty] | 389
4.1 | Constructii si instalatii |  |  |  |  | 4300
4.1.1 | Terasamente, sistematizare pe verticala si amenajari exterioare | 0 | 0 | 0 |  | 12894
4.1.2 | Rezistenta | 0 | 0 | 0 |  | 420
4.1.3 | Arhitectura | 0 | 0 | 0 |  | 1980
4.1.4 | Instalatii | 16431.91 | 3122.0629 | 19553.9729
4.1.4.1. | Cameră IP bullet de exterior, 1/3" 5 Megapixeli |  | 0 | 0
4.1.4.2. | Cablu FTP Cu 0.51 sufat |  | 0 | 0
4.1.4.3. | Doza de exterior 100x100 |  | 0 | 0
4.1.4.4. | Platbanda otelita la metru |  | 0 | 0
4.1.4.5. | Catarama banda otelita |  | 0 | 0
4.1.4.6. | Carlig zincat de prindere barcute ASA |  | 0 | 0
4.1.4.7. | Copex metalic manta PVC 25mm |  | 0 | 0
4.1.4.8. | Barcute de sustinere cabluri |  | 0 | 0
4.1.4.9. | Injector Hi-PoE |  | 0 | 0
4.1.4.10. | Extender PoE
4.1.4.11. | Stalp echipat cu prize de pamant
4.1.4.12. | Tub PVC 118 mm
4.1.4.13. | Tablou de exterior - nod optic
4.1.4.14. | Cablu fibra optica SM 21
4.1.4.15. | Cablu TYR
4.1.4.16. | Accesorii prindere |  | 0 | 0
TOTAL I - subcap. 4.1 |  | 16431.91 | 3122.0629 | 19553.9729 |  | 37665
4.2 | Montaj utilaje si echipamente tehnologice si functionale | 0 | 0 | 0 |  | 2000
TOTAL II -subcap. 4.2 |  | 0 | 0 | 0 |  | 6320
4.3 | Utilaje, echipamente tehnologice si functionale care necesita montaj | 0 | 0 | 0 |  | 937153
4.4 | Utilaje, echipamente tehnologice si functionale care nu necesita montaj si echipamente de transport | 0 | 0 | 0
4.5 | Dotari | 0 | 0 | 0
4.6 | Active necorporale | 0 | 0 | 0
TOTAL III - subcap. 4.3+4.4+4.5+4.6 |  | 0 | 0 | 0
Total deviz pe obiect (Total I + Total II + Total III) |  | 16431.91 | 3122.0629 | 19553.9729
In preturi la data de 20.07.2023,1 E = 4,9403
| Data:20.08.2023 |  | Intocmit
Marțuneac Frăguța
| Beneficiar/Investitor | Șef proiect: | ing.proiectant
| Municipiul Suceava |  | Andrieș Cristian

## Ob.75
Proiectant: | BIROTICA SRL
RO 3957020 J 33/892/1993
OBIECTIVUL DE INVESTIȚII: Extindere etapa 2 - Sistem de supraveghere video pentru amplasamentele de colectare a deșeurilor de pe raza municipiului Suceava.
280000
DEVIZUL OBIECTULUI NR. 75 -str.Marasesti - str. Oituz ( langa fostul sediu de Politie ) | [5 empty] | 540000
37800
4800
2065
Nr. crt | Denumirea capitolelor si subcapitolelor de cheltuieli | Valoare (fara TVA) | TVA | Valoare cu TVA | CHF | 4900
|  | Lei | Lei | Lei | 4.47 | 1050
1 | 2 | 3 | 4 | 5 |  | 570
Cap. 4 - Cheltuieli pentru investitia de baza | [5 empty] | 389
4.1 | Constructii si instalatii |  |  |  |  | 4300
4.1.1 | Terasamente, sistematizare pe verticala si amenajari exterioare | 0 | 0 | 0 |  | 12894
4.1.2 | Rezistenta | 0 | 0 | 0 |  | 420
4.1.3 | Arhitectura | 0 | 0 | 0 |  | 1980
4.1.4 | Instalatii | 6551.91 | 1244.8629 | 7796.7729
4.1.4.1. | Cameră IP bullet de exterior, 1/3" 5 Megapixeli |  | 0 | 0
4.1.4.2. | Cablu FTP Cu 0.51 sufat |  | 0 | 0
4.1.4.3. | Mufa FTP Cat5e Ecranata cu impamnatare |  | 0 | 0
4.1.4.4. | Doza de exterior 100x100 |  | 0 | 0
4.1.4.5. | Platbanda otelita la metru |  | 0 | 0
4.1.4.6. | Catarama banda otelita |  | 0 | 0
4.1.4.7. | Carlig zincat de prindere barcute ASA |  | 0 | 0
4.1.4.8. | Copex metalic manta PVC 25mm |  | 0 | 0
4.1.4.9. | Barcute de sustinere cabluri |  | 0 | 0
4.1.4.10. | Coturi PVC 18mm |  | 0 | 0
4.1.4.11. | Imbinari tub PVC 18mm |  | 0 | 0
4.1.4.12. | Tub PVC 18mm la metru |  | 0 | 0
4.1.4.13. | Ancora 10mm pentru fixare in beton cu diblu inclus |  | 0 | 0
4.1.4.14. | Injector Hi-PoE |  | 0 | 0
4.1.4.15. | Extender PoE |  | 0 | 0
TOTAL I - subcap. 4.1 |  | 6551.91 | 1244.8629 | 7796.7729 |  | 37665
4.2 | Montaj utilaje si echipamente tehnologice si functionale | 0 | 0 | 0 |  | 2000
TOTAL II -subcap. 4.2 |  | 0 | 0 | 0 |  | 6320
4.3 | Utilaje, echipamente tehnologice si functionale care necesita montaj | 0 | 0 | 0 |  | 937153
4.4 | Utilaje, echipamente tehnologice si functionale care nu necesita montaj si echipamente de transport | 0 | 0 | 0
4.5 | Dotari | 0 | 0 | 0
4.6 | Active necorporale | 0 | 0 | 0
TOTAL III - subcap. 4.3+4.4+4.5+4.6 |  | 0 | 0 | 0
Total deviz pe obiect (Total I + Total II + Total III) |  | 6551.91 | 1244.8629 | 7796.7729
In preturi la data de 20.07.2023,1 E = 4,9403
| Data:20.08.2023 |  | Intocmit
Marțuneac Frăguța
| Beneficiar/Investitor | Șef proiect: | ing.proiectant
| Municipiul Suceava |  | Andrieș Cristian

## Ob.76
Proiectant: | BIROTICA SRL
RO 3957020 J 33/892/1993
OBIECTIVUL DE INVESTIȚII: Extindere etapa 2 - Sistem de supraveghere video pentru amplasamentele de colectare a deșeurilor de pe raza municipiului Suceava.
280000
DEVIZUL OBIECTULUI NR. 76 - str.Pictor Serban Rusu Arbore - Blocuri ANL in spate la OMV ,B-dul 1 decembrie 1918 | [5 empty] | 540000
37800
4800
2065
Nr. crt | Denumirea capitolelor si subcapitolelor de cheltuieli | Valoare (fara TVA) | TVA | Valoare cu TVA | CHF | 4900
|  | Lei | Lei | Lei | 4.47 | 1050
1 | 2 | 3 | 4 | 5 |  | 570
Cap. 4 - Cheltuieli pentru investitia de baza | [5 empty] | 389
4.1 | Constructii si instalatii |  |  |  |  | 4300
4.1.1 | Terasamente, sistematizare pe verticala si amenajari exterioare | 0 | 0 | 0 |  | 12894
4.1.2 | Rezistenta | 0 | 0 | 0 |  | 420
4.1.3 | Arhitectura | 0 | 0 | 0 |  | 1980
4.1.4 | Instalatii | 3502.08 | 665.3952 | 4167.4752
4.1.4.1. | Cameră IP bullet de exterior, 1/3" 5 Megapixeli |  | 0 | 0
4.1.4.2. | Cablu FTP Cu 0.51 sufat |  | 0 | 0
4.1.4.3. | Mufa FTP Cat5e Ecranata cu impamnatare |  | 0 | 0
4.1.4.4. | Doza de exterior 100x100 |  | 0 | 0
4.1.4.5. | Platbanda otelita la metru |  | 0 | 0
4.1.4.6. | Catarama banda otelita |  | 0 | 0
4.1.4.7. | Carlig zincat de prindere barcute ASA |  | 0 | 0
4.1.4.8. | Copex metalic manta PVC 25mm |  | 0 | 0
4.1.4.9. | Barcute de sustinere cabluri |  | 0 | 0
4.1.4.10. | Injector Hi-PoE |  | 0 | 0
4.1.4.11. | Extender PoE |  | 0 | 0
TOTAL I - subcap. 4.1 |  | 3502.08 | 665.3952 | 4167.4752 |  | 37665
4.2 | Montaj utilaje si echipamente tehnologice si functionale | 0 | 0 | 0 |  | 2000
TOTAL II -subcap. 4.2 |  | 0 | 0 | 0 |  | 6320
4.3 | Utilaje, echipamente tehnologice si functionale care necesita montaj | 0 | 0 | 0 |  | 937153
4.4 | Utilaje, echipamente tehnologice si functionale care nu necesita montaj si echipamente de transport | 0 | 0 | 0
4.5 | Dotari | 0 | 0 | 0
4.6 | Active necorporale | 0 | 0 | 0
TOTAL III - subcap. 4.3+4.4+4.5+4.6 |  | 0 | 0 | 0
Total deviz pe obiect (Total I + Total II + Total III) |  | 3502.08 | 665.3952 | 4167.4752
In preturi la data de 20.07.2023,1 E = 4,9403
| Data:20.08.2023 |  | Intocmit
Marțuneac Frăguța
| Beneficiar/Investitor | Șef proiect: | ing.proiectant
| Municipiul Suceava |  | Andrieș Cristian

## Ob.77
Proiectant: | BIROTICA SRL
RO 3957020 J 33/892/1993
OBIECTIVUL DE INVESTIȚII: Extindere etapa 2 - Sistem de supraveghere video pentru amplasamentele de colectare a deșeurilor de pe raza municipiului Suceava.
280000
DEVIZUL OBIECTULUI NR. 77 - Str. Victoriei ,bloc IRE, în vecinătatea blocurilor de la nr. 19 | [5 empty] | 540000
37800
4800
2065
Nr. crt | Denumirea capitolelor si subcapitolelor de cheltuieli | Valoare (fara TVA) | TVA | Valoare cu TVA | CHF | 4900
|  | Lei | Lei | Lei | 4.47 | 1050
1 | 2 | 3 | 4 | 5 |  | 570
Cap. 4 - Cheltuieli pentru investitia de baza | [5 empty] | 389
4.1 | Constructii si instalatii |  |  |  |  | 4300
4.1.1 | Terasamente, sistematizare pe verticala si amenajari exterioare | 0 | 0 | 0 |  | 12894
4.1.2 | Rezistenta | 0 | 0 | 0 |  | 420
4.1.3 | Arhitectura | 0 | 0 | 0 |  | 1980
4.1.4 | Instalatii | 4425.44 | 840.8336 | 5266.2736
4.1.4.1. | Cameră IP bullet de exterior, 1/3" 5 Megapixeli |  | 0 | 0
4.1.4.2. | Mufa FTP Cat5e Ecranata cu impamnatare |  | 0 | 0
4.1.4.3. | Doza de exterior 100x100 |  | 0 | 0
4.1.4.4. | Platbanda otelita la metru |  | 0 | 0
4.1.4.5. | Catarama banda otelita |  | 0 | 0
4.1.4.6. | Carlig zincat de prindere barcute ASA |  | 0 | 0
4.1.4.7. | Copex metalic manta PVC 25mm |  | 0 | 0
4.1.4.8. | Barcute de sustinere cabluri |  | 0 | 0
4.1.4.9. | Cablu FTP Cu 0.51 sufat |  | 0 | 0
4.1.4.10. | Injector Hi-PoE |  | 0 | 0
4.1.4.11. | Extender PoE |  | 0 | 0
TOTAL I - subcap. 4.1 |  | 4425.44 | 840.8336 | 5266.2736 |  | 37665
4.2 | Montaj utilaje si echipamente tehnologice si functionale | 0 | 0 | 0 |  | 2000
TOTAL II -subcap. 4.2 |  | 0 | 0 | 0 |  | 6320
4.3 | Utilaje, echipamente tehnologice si functionale care necesita montaj | 0 | 0 | 0 |  | 937153
4.4 | Utilaje, echipamente tehnologice si functionale care nu necesita montaj si echipamente de transport | 0 | 0 | 0
4.5 | Dotari | 0 | 0 | 0
4.6 | Active necorporale | 0 | 0 | 0
TOTAL III - subcap. 4.3+4.4+4.5+4.6 |  | 0 | 0 | 0
Total deviz pe obiect (Total I + Total II + Total III) |  | 4425.44 | 840.8336 | 5266.2736
In preturi la data de 20.07.2023,1 E = 4,9403
| Data:20.08.2023 |  | Intocmit
Marțuneac Frăguța
| Beneficiar/Investitor | Șef proiect: | ing.proiectant
| Municipiul Suceava |  | Andrieș Cristian

## Ob.78
Proiectant: | BIROTICA SRL
RO 3957020 J 33/892/1993
OBIECTIVUL DE INVESTIȚII: Extindere etapa 2 - Sistem de supraveghere video pentru amplasamentele de colectare a deșeurilor de pe raza municipiului Suceava.
280000
DEVIZUL OBIECTULUI NR. 78 - Str. Stațiunii intersecție cu str. Măgurei | [5 empty] | 540000
37800
4800
2065
Nr. crt | Denumirea capitolelor si subcapitolelor de cheltuieli | Valoare (fara TVA) | TVA | Valoare cu TVA | CHF | 4900
|  | Lei | Lei | Lei | 4.47 | 1050
1 | 2 | 3 | 4 | 5 |  | 570
Cap. 4 - Cheltuieli pentru investitia de baza | [5 empty] | 389
4.1 | Constructii si instalatii |  |  |  |  | 4300
4.1.1 | Terasamente, sistematizare pe verticala si amenajari exterioare | 0 | 0 | 0 |  | 12894
4.1.2 | Rezistenta | 0 | 0 | 0 |  | 420
4.1.3 | Arhitectura | 0 | 0 | 0 |  | 1980
4.1.4 | Instalatii | 4017.37 | 763.3003 | 4780.6703
4.1.4.1. | Cameră IP bullet de exterior, 1/3" 5 Megapixeli |  | 0 | 0
4.1.4.2. | Mufa FTP Cat5e Ecranata cu impamnatare |  | 0 | 0
4.1.4.3. | Doza de exterior 100x100 |  | 0 | 0
4.1.4.4. | Platbanda otelita la metru |  | 0 | 0
4.1.4.5. | Catarama banda otelita |  | 0 | 0
4.1.4.6. | Carlig zincat de prindere barcute ASA |  | 0 | 0
4.1.4.7. | Copex metalic manta PVC 25mm |  | 0 | 0
4.1.4.8. | Cablu FTP Cu 0.51 sufat |  | 0 | 0
4.1.4.9. | Injector Hi-PoE |  | 0 | 0
4.1.4.10. | Extender PoE |  | 0 | 0
TOTAL I - subcap. 4.1 |  | 4017.37 | 763.3003 | 4780.6703 |  | 37665
4.2 | Montaj utilaje si echipamente tehnologice si functionale | 0 | 0 | 0 |  | 2000
TOTAL II -subcap. 4.2 |  | 0 | 0 | 0 |  | 6320
4.3 | Utilaje, echipamente tehnologice si functionale care necesita montaj | 0 | 0 | 0 |  | 937153
4.4 | Utilaje, echipamente tehnologice si functionale care nu necesita montaj si echipamente de transport | 0 | 0 | 0
4.5 | Dotari | 0 | 0 | 0
4.6 | Active necorporale | 0 | 0 | 0
TOTAL III - subcap. 4.3+4.4+4.5+4.6 |  | 0 | 0 | 0
Total deviz pe obiect (Total I + Total II + Total III) |  | 4017.37 | 763.3003 | 4780.6703
In preturi la data de 20.07.2023,1 E = 4,9403
| Data:20.08.2023 |  | Intocmit
Marțuneac Frăguța
| Beneficiar/Investitor | Șef proiect: | ing.proiectant
| Municipiul Suceava |  | Andrieș Cristian

## Ob.79
Proiectant: | BIROTICA SRL
RO 3957020 J 33/892/1993
OBIECTIVUL DE INVESTIȚII: Extindere etapa 2 - Sistem de supraveghere video pentru amplasamentele de colectare a deșeurilor de pe raza municipiului Suceava.
280000
DEVIZUL OBIECTULUI NR. 79 - Str. Gării nr. 21 ( Gara Ițcani - vis-a-vis de blocuri ) | [5 empty] | 540000
37800
4800
2065
Nr. crt | Denumirea capitolelor si subcapitolelor de cheltuieli | Valoare (fara TVA) | TVA | Valoare cu TVA | CHF | 4900
|  | Lei | Lei | Lei | 4.47 | 1050
1 | 2 | 3 | 4 | 5 |  | 570
Cap. 4 - Cheltuieli pentru investitia de baza | [5 empty] | 389
4.1 | Constructii si instalatii |  |  |  |  | 4300
4.1.1 | Terasamente, sistematizare pe verticala si amenajari exterioare | 0 | 0 | 0 |  | 12894
4.1.2 | Rezistenta | 0 | 0 | 0 |  | 420
4.1.3 | Arhitectura | 0 | 0 | 0 |  | 1980
4.1.4 | Instalatii | 3036.94 | 577.0186 | 3613.9586
4.1.4.1. | Cameră IP bullet de exterior, 1/3" 5 Megapixeli |  | 0 | 0
4.1.4.2. | Doza de exterior 100x100 |  | 0 | 0
4.1.4.3. | Platbanda otelita la metru |  | 0 | 0
4.1.4.4. | Catarama banda otelita |  | 0 | 0
4.1.4.5. | Carlig zincat de prindere barcute ASA |  | 0 | 0
4.1.4.6. | Cablu FTP Cu 0.51 sufat |  | 0 | 0
4.1.4.7. | Tub PVC 18mm la metru |  | 0 | 0
TOTAL I - subcap. 4.1 |  | 3036.94 | 577.0186 | 3613.9586 |  | 37665
4.2 | Montaj utilaje si echipamente tehnologice si functionale | 0 | 0 | 0 |  | 2000
TOTAL II -subcap. 4.2 |  | 0 | 0 | 0 |  | 6320
4.3 | Utilaje, echipamente tehnologice si functionale care necesita montaj | 0 | 0 | 0 |  | 937153
4.4 | Utilaje, echipamente tehnologice si functionale care nu necesita montaj si echipamente de transport | 0 | 0 | 0
4.5 | Dotari | 0 | 0 | 0
4.6 | Active necorporale | 0 | 0 | 0
TOTAL III - subcap. 4.3+4.4+4.5+4.6 |  | 0 | 0 | 0
Total deviz pe obiect (Total I + Total II + Total III) |  | 3036.94 | 577.0186 | 3613.9586
In preturi la data de 20.07.2023,1 E = 4,9403
| Data:20.08.2023 |  | Intocmit
Marțuneac Frăguța
| Beneficiar/Investitor | Șef proiect: | ing.proiectant
| Municipiul Suceava |  | Andrieș Cristian

## Ob.80
Proiectant: | BIROTICA SRL
RO 3957020 J 33/892/1993
OBIECTIVUL DE INVESTIȚII: Extindere etapa 2 - Sistem de supraveghere video pentru amplasamentele de colectare a deșeurilor de pe raza municipiului Suceava.
280000
DEVIZUL OBIECTULUI NR. 80 - Str. Privighetorii ( restaurant Ramiro,langa bloc S1) | [5 empty] | 540000
37800
4800
2065
Nr. crt | Denumirea capitolelor si subcapitolelor de cheltuieli | Valoare (fara TVA) | TVA | Valoare cu TVA | CHF | 4900
|  | Lei | Lei | Lei | 4.47 | 1050
1 | 2 | 3 | 4 | 5 |  | 570
Cap. 4 - Cheltuieli pentru investitia de baza | [5 empty] | 389
4.1 | Constructii si instalatii |  |  |  |  | 4300
4.1.1 | Terasamente, sistematizare pe verticala si amenajari exterioare | 0 | 0 | 0 |  | 12894
4.1.2 | Rezistenta | 0 | 0 | 0 |  | 420
4.1.3 | Arhitectura | 0 | 0 | 0 |  | 1980
4.1.4 | Instalatii | 11090.22 | 2107.1418 | 13197.3618
4.1.4.1. | Cameră IP bullet de exterior, 1/3" 5 Megapixeli |  | 0 | 0
4.1.4.2. | Cablu FTP Cu 0.51 sufat |  | 0 | 0
4.1.4.3. | Mufa FTP Cat5e Ecranata cu impamnatare |  | 0 | 0
4.1.4.4. | Doza de exterior 100x100 |  | 0 | 0
4.1.4.5. | Platbanda otelita la metru |  | 0 | 0
4.1.4.6. | Catarama banda otelita |  | 0 | 0
4.1.4.7. | Carlig zincat de prindere barcute ASA |  | 0 | 0
4.1.4.8. | Copex metalic manta PVC 25mm |  | 0 | 0
4.1.4.9. | Barcute de sustinere cabluri |  | 0 | 0
4.1.4.10. | Injector Hi-PoE |  | 0 | 0
4.1.4.11. | Extender PoE |  | 0 | 0
TOTAL I - subcap. 4.1 |  | 11090.22 | 2107.1418 | 13197.3618 |  | 37665
4.2 | Montaj utilaje si echipamente tehnologice si functionale | 0 | 0 | 0 |  | 2000
TOTAL II -subcap. 4.2 |  | 0 | 0 | 0 |  | 6320
4.3 | Utilaje, echipamente tehnologice si functionale care necesita montaj | 0 | 0 | 0 |  | 937153
4.4 | Utilaje, echipamente tehnologice si functionale care nu necesita montaj si echipamente de transport | 0 | 0 | 0
4.5 | Dotari | 0 | 0 | 0
4.6 | Active necorporale | 0 | 0 | 0
TOTAL III - subcap. 4.3+4.4+4.5+4.6 |  | 0 | 0 | 0
Total deviz pe obiect (Total I + Total II + Total III) |  | 11090.22 | 2107.1418 | 13197.3618
In preturi la data de 20.07.2023,1 E = 4,9403
| Data:20.08.2023 |  | Intocmit
Marțuneac Frăguța
| Beneficiar/Investitor | Șef proiect: | ing.proiectant
| Municipiul Suceava |  | Andrieș Cristian

## Ob.81
Proiectant: | BIROTICA SRL
RO 3957020 J 33/892/1993
OBIECTIVUL DE INVESTIȚII: Extindere etapa 2 - Sistem de supraveghere video pentru amplasamentele de colectare a deșeurilor de pe raza municipiului Suceava.
280000
DEVIZUL OBIECTULUI NR. 81 -str. Putna, intersectie cu str. Gheorghe Doja | [5 empty] | 540000
37800
4800
2065
Nr. crt | Denumirea capitolelor si subcapitolelor de cheltuieli | Valoare (fara TVA) | TVA | Valoare cu TVA | CHF | 4900
|  | Lei | Lei | Lei | 4.47 | 1050
1 | 2 | 3 | 4 | 5 |  | 570
Cap. 4 - Cheltuieli pentru investitia de baza | [5 empty] | 389
4.1 | Constructii si instalatii |  |  |  |  | 4300
4.1.1 | Terasamente, sistematizare pe verticala si amenajari exterioare | 0 | 0 | 0 |  | 12894
4.1.2 | Rezistenta | 0 | 0 | 0 |  | 420
4.1.3 | Arhitectura | 0 | 0 | 0 |  | 1980
4.1.4 | Instalatii | 23598.12 | 4483.6428 | 28081.7628
4.1.4.2. | Cameră IP bullet de exterior, 1/3" 5 Megapixeli |  | 0 | 0
4.1.4.5. | Cablu FTP Cu 0.51 sufat |  | 0 | 0
4.1.4.6. | Mufa FTP Cat5e Ecranata cu impamnatare |  | 0 | 0
4.1.4.7. | Doza de exterior 100x100 |  | 0 | 0
4.1.4.8. | Platbanda otelita la metru |  | 0 | 0
4.1.4.9. | Catarama banda otelita |  | 0 | 0
4.1.4.10. | Carlig zincat de prindere barcute ASA |  | 0 | 0
4.1.4.11. | Copex metalic manta PVC 25mm |  | 0 | 0
4.1.4.12. | Barcute de sustinere cabluri |  | 0 | 0
4.1.4.13. | Tub PVC 18mm |  | 0 | 0
4.1.4.14. | Cablu fibra optica SM24 |  | 0 | 0
4.1.4.15. | Cablu Tyr |  | 0 | 0
4.1.4.16. | Tablou de exterior - Nod Optic |  | 0 | 0
TOTAL I - subcap. 4.1 |  | 23598.12 | 4483.6428 | 28081.7628 |  | 37665
4.2 | Montaj utilaje si echipamente tehnologice si functionale | 0 | 0 | 0 |  | 2000
TOTAL II -subcap. 4.2 |  | 0 | 0 | 0 |  | 6320
4.3 | Utilaje, echipamente tehnologice si functionale care necesita montaj | 0 | 0 | 0 |  | 937153
4.4 | Utilaje, echipamente tehnologice si functionale care nu necesita montaj si echipamente de transport | 0 | 0 | 0
4.5 | Dotari | 0 | 0 | 0
4.6 | Active necorporale | 0 | 0 | 0
TOTAL III - subcap. 4.3+4.4+4.5+4.6 |  | 0 | 0 | 0
Total deviz pe obiect (Total I + Total II + Total III) |  | 23598.12 | 4483.6428 | 28081.7628
In preturi la data de 20.07.2023,1 E = 4,9403
| Data:20.08.2023 |  | Intocmit
Marțuneac Frăguța
| Beneficiar/Investitor | Șef proiect: | ing.proiectant
| Municipiul Suceava |  | Andrieș Cristian

## Ob.82
Proiectant: | BIROTICA SRL
RO 3957020 J 33/892/1993
OBIECTIVUL DE INVESTIȚII: Extindere etapa 2 - Sistem de supraveghere video pentru amplasamentele de colectare a deșeurilor de pe raza municipiului Suceava.
280000
DEVIZUL OBIECTULUI NR. 82 - str. Putna ( in vale,in apropierea blocului AO5) | [5 empty] | 540000
37800
4800
2065
Nr. crt | Denumirea capitolelor si subcapitolelor de cheltuieli | Valoare (fara TVA) | TVA | Valoare cu TVA | CHF | 4900
|  | Lei | Lei | Lei | 4.47 | 1050
1 | 2 | 3 | 4 | 5 |  | 570
Cap. 4 - Cheltuieli pentru investitia de baza | [5 empty] | 389
4.1 | Constructii si instalatii |  |  |  |  | 4300
4.1.1 | Terasamente, sistematizare pe verticala si amenajari exterioare | 0 | 0 | 0 |  | 12894
4.1.2 | Rezistenta | 0 | 0 | 0 |  | 420
4.1.3 | Arhitectura | 0 | 0 | 0 |  | 1980
4.1.4 | Instalatii | 11906.5 | 2262.235 | 14168.735
4.1.4.1. | Cameră IP bullet de exterior, 1/3" 5 Megapixeli |  | 0 | 0
4.1.4.2. | Mufa FTP Cat5e Ecranata cu impamnatare |  | 0 | 0
4.1.4.3. | Doza de exterior 100x100 |  | 0 | 0
4.1.4.4. | Platbanda otelita la metru |  | 0 | 0
4.1.4.5. | Catarama banda otelita |  | 0 | 0
4.1.4.6. | Carlig zincat de prindere barcute ASA |  | 0 | 0
4.1.4.7. | Copex metalic manta PVC 25mm |  | 0 | 0
4.1.4.8. | Barcute de sustinere cabluri |  | 0 | 0
4.1.4.9. | Cablu FTP Cu 0.51 sufat |  | 0 | 0
4.1.4.10. | Injector Hi-PoE |  | 0 | 0
4.1.4.11. | Extender PoE |  | 0 | 0
4.1.4.12. | Slîlp metalic echipat cu prize de pămînt |  | 0 | 0
TOTAL I - subcap. 4.1 |  | 11906.5 | 2262.235 | 14168.735 |  | 37665
4.2 | Montaj utilaje si echipamente tehnologice si functionale | 0 | 0 | 0 |  | 2000
TOTAL II -subcap. 4.2 |  | 0 | 0 | 0 |  | 6320
4.3 | Utilaje, echipamente tehnologice si functionale care necesita montaj | 0 | 0 | 0 |  | 937153
4.4 | Utilaje, echipamente tehnologice si functionale care nu necesita montaj si echipamente de transport | 0 | 0 | 0
4.5 | Dotari | 0 | 0 | 0
4.6 | Active necorporale | 0 | 0 | 0
TOTAL III - subcap. 4.3+4.4+4.5+4.6 |  | 0 | 0 | 0
Total deviz pe obiect (Total I + Total II + Total III) |  | 11906.5 | 2262.235 | 14168.735
In preturi la data de 20.07.2023,1 E = 4,9403
| Data:20.08.2023 |  | Intocmit
Marțuneac Frăguța
| Beneficiar/Investitor | Șef proiect: | ing.proiectant
| Municipiul Suceava |  | Andrieș Cristian

## Ob.83
Proiectant: | BIROTICA SRL
RO 3957020 J 33/892/1993
OBIECTIVUL DE INVESTIȚII: Extindere etapa 2 - Sistem de supraveghere video pentru amplasamentele de colectare a deșeurilor de pe raza municipiului Suceava.
280000
DEVIZUL OBIECTULUI NR.83 - str. Putna ( centrul medical Nord ) | [5 empty] | 540000
37800
4800
2065
Nr. crt | Denumirea capitolelor si subcapitolelor de cheltuieli | Valoare (fara TVA) | TVA | Valoare cu TVA | CHF | 4900
|  | Lei | Lei | Lei | 4.47 | 1050
1 | 2 | 3 | 4 | 5 |  | 570
Cap. 4 - Cheltuieli pentru investitia de baza | [5 empty] | 389
4.1 | Constructii si instalatii |  |  |  |  | 4300
4.1.1 | Terasamente, sistematizare pe verticala si amenajari exterioare | 0 | 0 | 0 |  | 12894
4.1.2 | Rezistenta | 0 | 0 | 0 |  | 420
4.1.3 | Arhitectura | 0 | 0 | 0 |  | 1980
4.1.4 | Instalatii | 11525.01 | 2189.7519 | 13714.7619
4.1.4.1. | Cameră IP bullet de exterior, 1/3" 5 Megapixeli |  | 0 | 0
4.1.4.2. | Mufa FTP Cat5e Ecranata cu impamnatare |  | 0 | 0
4.1.4.3. | Doza de exterior 100x100 |  | 0 | 0
4.1.4.4. | Platbanda otelita la metru |  | 0 | 0
4.1.4.5. | Catarama banda otelita |  | 0 | 0
4.1.4.6. | Carlig zincat de prindere barcute ASA |  | 0 | 0
4.1.4.7. | Copex metalic manta PVC 25mm |  | 0 | 0
4.1.4.8. | Cablu FTP Cu 0.51 sufat |  | 0 | 0
4.1.4.9. | Barcute de sustinere cabluri |  | 0 | 0
4.1.4.10. | Injector Hi-PoE |  | 0 | 0
4.1.4.11. | Extender PoE |  | 0 | 0
4.1.4.12. | Stalp din otel echipat cu prize de pamant |  | 0 | 0
TOTAL I - subcap. 4.1 |  | 11525.01 | 2189.7519 | 13714.7619 |  | 37665
4.2 | Montaj utilaje si echipamente tehnologice si functionale | 0 | 0 | 0 |  | 2000
TOTAL II -subcap. 4.2 |  | 0 | 0 | 0 |  | 6320
4.3 | Utilaje, echipamente tehnologice si functionale care necesita montaj | 0 | 0 | 0 |  | 937153
4.4 | Utilaje, echipamente tehnologice si functionale care nu necesita montaj si echipamente de transport | 0 | 0 | 0
4.5 | Dotari | 0 | 0 | 0
4.6 | Active necorporale | 0 | 0 | 0
TOTAL III - subcap. 4.3+4.4+4.5+4.6 |  | 0 | 0 | 0
Total deviz pe obiect (Total I + Total II + Total III) |  | 11525.01 | 2189.7519 | 13714.7619
In preturi la data de 20.07.2023,1 E = 4,9403
| Data:20.08.2023 |  | Intocmit
Marțuneac Frăguța
| Beneficiar/Investitor | Șef proiect: | ing.proiectant
| Municipiul Suceava |  | Andrieș Cristian

## Ob.84
Proiectant: | BIROTICA SRL
RO 3957020 J 33/892/1993
OBIECTIVUL DE INVESTIȚII: Extindere etapa 2 - Sistem de supraveghere video pentru amplasamentele de colectare a deșeurilor de pe raza municipiului Suceava.
280000
DEVIZUL OBIECTULUI NR. 84 - Baladei , scoala nr. 10 ( în spatele blocului 11 de pe str. Baladei nr.3) | [5 empty] | 540000
37800
4800
2065
Nr. crt | Denumirea capitolelor si subcapitolelor de cheltuieli | Valoare (fara TVA) | TVA | Valoare cu TVA | CHF | 4900
|  | Lei | Lei | Lei | 4.47 | 1050
1 | 2 | 3 | 4 | 5 |  | 570
Cap. 4 - Cheltuieli pentru investitia de baza | [5 empty] | 389
4.1 | Constructii si instalatii |  |  |  |  | 4300
4.1.1 | Terasamente, sistematizare pe verticala si amenajari exterioare | 0 | 0 | 0 |  | 12894
4.1.2 | Rezistenta | 0 | 0 | 0 |  | 420
4.1.3 | Arhitectura | 0 | 0 | 0 |  | 1980
4.1.4 | Instalatii | 4407.93 | 837.5067 | 5245.4367
4.1.4.1. | Cameră IP bullet de exterior, 1/3" 5 Megapixeli |  | 0 | 0
4.1.4.2. | Mufa FTP Cat5e Ecranata cu impamantare |  | 0 | 0
4.1.4.3. | Doza de exterior 100x100 |  | 0 | 0
4.1.4.4. | Platbanda otelita la metru |  | 0 | 0
4.1.4.5. | Catarama banda otelita |  | 0 | 0
4.1.4.6. | Tub PVC 18mm la metru |  | 0 | 0
4.1.4.7. | Imbinari tub PVC 18mm |  | 0 | 0
4.1.4.8. | Coturi PVC 18mm |  | 0 | 0
4.1.4.9. | Copex metalic manta PVC 25mm |  | 0 | 0
4.1.4.10. | Cablu FTP Cu 0.51 sufat |  | 0 | 0
4.1.4.11. | Barcute de sustinere cabluri |  | 0 | 0
4.1.4.12. | Injector Hi-PoE |  | 0 | 0
4.1.4.13. | Extender PoE |  | 0 | 0
TOTAL I - subcap. 4.1 |  | 4407.93 | 837.5067 | 5245.4367 |  | 37665
4.2 | Montaj utilaje si echipamente tehnologice si functionale | 0 | 0 | 0 |  | 2000
TOTAL II -subcap. 4.2 |  | 0 | 0 | 0 |  | 6320
4.3 | Utilaje, echipamente tehnologice si functionale care necesita montaj | 0 | 0 | 0 |  | 937153
4.4 | Utilaje, echipamente tehnologice si functionale care nu necesita montaj si echipamente de transport | 0 | 0 | 0
4.5 | Dotari | 0 | 0 | 0
4.6 | Active necorporale | 0 | 0 | 0
TOTAL III - subcap. 4.3+4.4+4.5+4.6 |  | 0 | 0 | 0
Total deviz pe obiect (Total I + Total II + Total III) |  | 4407.93 | 837.5067 | 5245.4367
In preturi la data de 20.07.2023,1 E = 4,9403
| Data:20.08.2023 |  | Intocmit
Marțuneac Frăguța
| Beneficiar/Investitor | Șef proiect: | ing.proiectant
| Municipiul Suceava |  | Andrieș Cristian

## Ob.85
Proiectant: | BIROTICA SRL
RO 3957020 J 33/892/1993
OBIECTIVUL DE INVESTIȚII: Extindere etapa 2 - Sistem de supraveghere video pentru amplasamentele de colectare a deșeurilor de pe raza municipiului Suceava.
280000
DEVIZUL OBIECTULUI NR.85 - str. Rarău ( fosta cantină IRIC, în apropierea Blocului 6 de pe str. Baladei nr. 9) | [5 empty] | 540000
37800
4800
2065
Nr. crt | Denumirea capitolelor si subcapitolelor de cheltuieli | Valoare (fara TVA) | TVA | Valoare cu TVA | CHF | 4900
|  | Lei | Lei | Lei | 4.47 | 1050
1 | 2 | 3 | 4 | 5 |  | 570
Cap. 4 - Cheltuieli pentru investitia de baza | [5 empty] | 389
4.1 | Constructii si instalatii |  |  |  |  | 4300
4.1.1 | Terasamente, sistematizare pe verticala si amenajari exterioare | 0 | 0 | 0 |  | 12894
4.1.2 | Rezistenta | 0 | 0 | 0 |  | 420
4.1.3 | Arhitectura | 0 | 0 | 0 |  | 1980
4.1.4 | Instalatii | 4239.75 | 805.5525 | 5045.3025
4.1.4.1. | Cameră IP bullet de exterior, 1/3" 5 Megapixeli |  | 0 | 0
4.1.4.2. | Mufa FTP Cat5e Ecranata cu impamantare |  | 0 | 0
4.1.4.3. | Doza de exterior 100x100 |  | 0 | 0
4.1.4.4. | Cablu FTP Cu 0.51 sufat |  | 0 | 0
4.1.4.5. | Injector Hi-PoE |  | 0 | 0
4.1.4.6. | Extender PoE |  | 0 | 0
4.1.4.7. | Tub PVC 18 mm |  | 0 | 0
4.1.4.8. | Imbinari tub PVC |  | 0 | 0
4.1.4.9. | Cot tub PVC |  | 0 | 0
4.1.4.10. | Cleme OBO tub PVC |  | 0 | 0
4.1.4.11. | Ancora 10mm pentru fixare in beton cu diblu inclus |  | 0 | 0
4.1.4.12. | Dibluri pentru beton cu holzsurub |  | 0 | 0
TOTAL I - subcap. 4.1 |  | 4239.75 | 805.5525 | 5045.3025 |  | 37665
4.2 | Montaj utilaje si echipamente tehnologice si functionale | 0 | 0 | 0 |  | 2000
TOTAL II -subcap. 4.2 |  | 0 | 0 | 0 |  | 6320
4.3 | Utilaje, echipamente tehnologice si functionale care necesita montaj | 0 | 0 | 0 |  | 937153
4.4 | Utilaje, echipamente tehnologice si functionale care nu necesita montaj si echipamente de transport | 0 | 0 | 0
4.5 | Dotari | 0 | 0 | 0
4.6 | Active necorporale | 0 | 0 | 0
TOTAL III - subcap. 4.3+4.4+4.5+4.6 |  | 0 | 0 | 0
Total deviz pe obiect (Total I + Total II + Total III) |  | 4239.75 | 805.5525 | 5045.3025
In preturi la data de 20.07.2023,1 E = 4,9403
| Data:20.08.2023 |  | Intocmit
Marțuneac Frăguța
| Beneficiar/Investitor | Șef proiect: | ing.proiectant
| Municipiul Suceava |  | Andrieș Cristian

## Ob.86
Proiectant: | BIROTICA SRL
RO 3957020 J 33/892/1993
OBIECTIVUL DE INVESTIȚII: Extindere etapa 2 - Sistem de supraveghere video pentru amplasamentele de colectare a deșeurilor de pe raza municipiului Suceava.
DEVIZUL OBIECTULUI NR. 86 - str. EROILOR ( în fața alimentarei, bloc 123 cu spații comerciale la parter)
Nr. crt | Denumirea capitolelor si subcapitolelor de cheltuieli | Valoare (fara TVA) | TVA | Valoare cu TVA
|  | Lei | Lei | Lei
1 | 2 | 3 | 4 | 5
Cap. 4 - Cheltuieli pentru investitia de baza
4.1 | Constructii si instalatii
4.1.1 | Terasamente, sistematizare pe verticala si amenajari exterioare | 0 | 0 | 0
4.1.2 | Rezistenta | 0 | 0 | 0
4.1.3 | Arhitectura | 0 | 0 | 0
4.1.4 | Instalatii | 40196.7 | 7637.373 | 47834.073
4.1.4.1. | Cameră IP bullet de exterior, 1/3" 5 Megapixeli |  | 0 | 0
4.1.4.2. | Mufa FTP Cat5e Ecranata cu impamnatare |  | 0 | 0
4.1.4.3. | Doza de exterior 100x100 |  | 0 | 0
4.1.4.4. | Platbanda otelita la metru |  | 0 | 0
4.1.4.5. | Catarama banda otelita |  | 0 | 0
4.1.4.6. | Carlig zincat de prindere barcute ASA |  | 0 | 0
4.1.4.7. | Copex metalic manta PVC 25mm |  | 0 | 0
4.1.4.8. | Barcute de sustinere cabluri |  | 0 | 0
4.1.4.9. | Coturi PVC 18mm |  | 0 | 0
4.1.4.10. | Imbinari tub PVC 18mm |  | 0 | 0
4.1.4.11. | Tub PVC 18mm |  | 0 | 0
4.1.4.12. | Ancora 10mm pentru fixare in beton cu diblu inclus |  | 0 | 0
4.1.4.13. | Cablu FTP Cu 0.51 sufat |  | 0 | 0
4.1.4.14. | Cablu fibra optica SM 24 |  | 0 | 0
4.1.4.15. | Cablu TYR 10 x 16 |  | 0 | 0
4.1.4.16. | Suport rezerva fibra optica |  | 0 | 0
4.1.4.17. | Armorod ADSS 7.71 - 8.5 mm |  | 0 | 0
4.1.4.18. | Stalp echipat cu priza de pamant |  | 0 | 0
4.1.4.19. | Tablou de exterior , nod optic |  | 0 | 0
4.1.4.20. | Injector Hi-PoE |  | 0 | 0
4.1.4.21. | Extender PoE |  | 0 | 0
TOTAL I - subcap. 4.1 |  | 40196.7 | 7637.373 | 47834.073
4.2 | Montaj utilaje si echipamente tehnologice si functionale | 0 | 0 | 0
TOTAL II -subcap. 4.2 |  | 0 | 0 | 0
4.3 | Utilaje, echipamente tehnologice si functionale care necesita montaj | 0 | 0 | 0
4.4 | Utilaje, echipamente tehnologice si functionale care nu necesita montaj si echipamente de transport | 0 | 0 | 0
4.5 | Dotari | 0 | 0 | 0
4.6 | Active necorporale | 0 | 0 | 0
TOTAL III - subcap. 4.3+4.4+4.5+4.6 |  | 0 | 0 | 0
Total deviz pe obiect (Total I + Total II + Total III) |  | 40196.7 | 7637.373 | 47834.073
In preturi la data de 20.07.2023,1 E = 4,9403
| Data:20.08.2023 |  | Intocmit
Marțuneac Frăguța
| Beneficiar/Investitor | Șef proiect: | ing.proiectant
| Municipiul Suceava |  | Andrieș Cristian

## Ob.87
Proiectant: | BIROTICA SRL
RO 3957020 J 33/892/1993
OBIECTIVUL DE INVESTIȚII: Extindere etapa 2 - Sistem de supraveghere video pentru amplasamentele de colectare a deșeurilor de pe raza municipiului Suceava.
280000
DEVIZUL OBIECTULUI NR. 87 - str. PRIETENIEI ( punct lucru ACET - spate market Penny) | [5 empty] | 540000
37800
4800
2065
Nr. crt | Denumirea capitolelor si subcapitolelor de cheltuieli | Valoare (fara TVA) | TVA | Valoare cu TVA | CHF | 4900
|  | Lei | Lei | Lei | 4.47 | 1050
1 | 2 | 3 | 4 | 5 |  | 570
Cap. 4 - Cheltuieli pentru investitia de baza | [5 empty] | 389
4.1 | Constructii si instalatii |  |  |  |  | 4300
4.1.1 | Terasamente, sistematizare pe verticala si amenajari exterioare | 0 | 0 | 0 |  | 12894
4.1.2 | Rezistenta | 0 | 0 | 0 |  | 420
4.1.3 | Arhitectura | 0 | 0 | 0 |  | 1980
4.1.4 | Instalatii | 11717.67 | 2226.3573 | 13944.0273
4.1.4.1. | Cameră IP bullet de exterior, 1/3" 5 Megapixeli |  | 0 | 0
4.1.4.2. | Mufa FTP Cat5e Ecranata cu impamnatare |  | 0 | 0
4.1.4.3. | Doza de exterior 100x100 |  | 0 | 0
4.1.4.4. | Platbanda otelita la metru |  | 0 | 0
4.1.4.5. | Catarama banda otelita |  | 0 | 0
4.1.4.6. | Carlig zincat de prindere barcute ASA |  | 0 | 0
4.1.4.7. | Cablu FTP Cu 0.51 sufat |  | 0 | 0
4.1.4.8. | Barcute de sustinere cabluri |  | 0 | 0
4.1.4.9. | Injector Hi-PoE |  | 0 | 0
4.1.4.10. | Extender PoE |  | 0 | 0
4.1.4.11. | Stalp otel echipat cu priza de pamant |  | 0 | 0
4.1.4.12. | Accesorii prindere |  | 0 | 0
TOTAL I - subcap. 4.1 |  | 11717.67 | 2226.3573 | 13944.0273 |  | 37665
4.2 | Montaj utilaje si echipamente tehnologice si functionale | 0 | 0 | 0 |  | 2000
TOTAL II -subcap. 4.2 |  | 0 | 0 | 0 |  | 6320
4.3 | Utilaje, echipamente tehnologice si functionale care necesita montaj | 0 | 0 | 0 |  | 937153
4.4 | Utilaje, echipamente tehnologice si functionale care nu necesita montaj si echipamente de transport | 0 | 0 | 0
4.5 | Dotari | 0 | 0 | 0
4.6 | Active necorporale | 0 | 0 | 0
TOTAL III - subcap. 4.3+4.4+4.5+4.6 |  | 0 | 0 | 0
Total deviz pe obiect (Total I + Total II + Total III) |  | 11717.67 | 2226.3573 | 13944.0273
In preturi la data de 20.07.2023,1 E = 4,9403
| Data:20.08.2023 |  | Intocmit
Marțuneac Frăguța
| Beneficiar/Investitor | Șef proiect: | ing.proiectant
| Municipiul Suceava |  | Andrieș Cristian

## Ob.88
Proiectant: | BIROTICA SRL
RO 3957020 J 33/892/1993
OBIECTIVUL DE INVESTIȚII: Extindere etapa 2 - Sistem de supraveghere video pentru amplasamentele de colectare a deșeurilor de pe raza municipiului Suceava.
DEVIZUL OBIECTULUI NR. 88 - str. Prieteniei ( garaje )
Nr. crt | Denumirea capitolelor si subcapitolelor de cheltuieli | Valoare (fara TVA) | TVA | Valoare cu TVA
|  | Lei | Lei | Lei
1 | 2 | 3 | 4 | 5
Cap. 4 - Cheltuieli pentru investitia de baza
4.1 | Constructii si instalatii
4.1.1 | Terasamente, sistematizare pe verticala si amenajari exterioare | 0 | 0 | 0
4.1.2 | Rezistenta | 0 | 0 | 0
4.1.3 | Arhitectura | 0 | 0 | 0
4.1.4 | Instalatii | 24310.19 | 4618.9361 | 28929.1261
4.1.4.1. | Cameră IP bullet de exterior, 1/3" 5 Megapixeli |  | 0
4.1.4.2. | Mufa FTP Cat5e Ecranata cu impamnatare |  | 0 | 0
4.1.4.3. | Doza de exterior 100x100 |  | 0 | 0
4.1.4.4. | Platbanda otelita la metru |  | 0 | 0
4.1.4.5. | Catarama banda otelita |  | 0 | 0
4.1.4.6. | Carlig zincat de prindere barcute ASA |  | 0 | 0
4.1.4.7. | Cablu FTP Cu 0.51 sufat |  | 0 | 0
4.1.4.8. | Barcute de sustinere cabluri |  | 0 | 0
4.1.4.9. | Injector Hi-PoE |  | 0 | 0
4.1.4.10. | Extender PoE |  | 0 | 0
4.1.4.11. | Stalp echipat cu prize de pamant |  | 0 | 0
4.1.4.12. | Tub PVC 118 mm |  | 0 | 0
4.1.4.13. | Tablou de exterior - nod optic |  | 0 | 0
4.1.4.14. | Cablu fibra optica SM 21 |  | 0 | 0
4.1.4.15. | Cablu TYR |  | 0 | 0
4.1.4.16. | Accesorii prindere |  | 0 | 0
TOTAL I - subcap. 4.1 |  | 24310.19 | 4618.9361 | 28929.1261
4.2 | Montaj utilaje si echipamente tehnologice si functionale | 0 | 0 | 0
TOTAL II -subcap. 4.2 |  | 0 | 0 | 0
4.3 | Utilaje, echipamente tehnologice si functionale care necesita montaj | 0 | 0 | 0
4.4 | Utilaje, echipamente tehnologice si functionale care nu necesita montaj si echipamente de transport | 0 | 0 | 0
4.5 | Dotari | 0 | 0 | 0
4.6 | Active necorporale | 0 | 0 | 0
TOTAL III - subcap. 4.3+4.4+4.5+4.6 |  | 0 | 0 | 0
Total deviz pe obiect (Total I + Total II + Total III) |  | 24310.19 | 4618.9361 | 28929.1261
In preturi la data de 20.07.2023,1 E = 4,9403
| Data:20.08.2023 |  | Intocmit
Marțuneac Frăguța
| Beneficiar/Investitor | Șef proiect: | ing.proiectant
| Municipiul Suceava |  | Andrieș Cristian

## Dispec. PL
Proiectant: | BIROTICA SRL
RO 3957020 J 33/892/1993
OBIECTIVUL DE INVESTIȚII: Extindere etapa 2 - Sistem de supraveghere video pentru amplasamentele de colectare a deșeurilor de pe raza municipiului Suceava.
280000
DEVIZUL OBIECTULUI Dispecerat Poliția Locală | [5 empty] | 540000
37800
4800
2065
Nr. crt | Denumirea capitolelor si subcapitolelor de cheltuieli | Valoare (fara TVA) | TVA | Valoare cu TVA | CHF | 4900
|  | Lei | Lei | Lei | 4.47 | 1050
1 | 2 | 3 | 4 | 5 |  | 570
Cap. 4 - Cheltuieli pentru investitia de baza | [5 empty] | 389
4.1 | Constructii si instalatii |  |  |  |  | 4300
4.1.1 | Terasamente, sistematizare pe verticala si amenajari exterioare | 0 | 0 | 0 |  | 12894
4.1.2 | Rezistenta | 0 | 0 | 0 |  | 420
4.1.3 | Arhitectura | 0 | 0 | 0 |  | 1980
4.1.4 | Instalatii | 19865.8 | 3774.502 | 23640.302
4.1.4.1. | Televizor Led Smart 4K 108cm |  | 0 | 0
4.1.4.2. | Cablu audio/video HDMI 2.0b 4K ultra HD Hama 10m negru |  | 0 | 0
4.1.4.3. | NVR 4K 32 camere |  | 0 | 0
4.1.4.4. | Seagate Video HDD 8 TB |  | 0 | 0
4.1.4.5. | Suport perete LED/LCD |  | 0 | 0
4.1.4.6. | Sursa neintreruptibila - UPS |  | 0 | 0
TOTAL I - subcap. 4.1 |  | 19865.8 | 3774.502 | 23640.302 |  | 37665
4.2 | Montaj utilaje si echipamente tehnologice si functionale | 0 | 0 | 0 |  | 2000
TOTAL II -subcap. 4.2 |  | 0 | 0 | 0 |  | 6320
4.3 | Utilaje, echipamente tehnologice si functionale care necesita montaj | 0 | 0 | 0 |  | 937153
4.4 | Utilaje, echipamente tehnologice si functionale care nu necesita montaj si echipamente de transport | 0 | 0 | 0
4.5 | Dotari | 0 | 0 | 0
4.6 | Active necorporale | 0 | 0 | 0
TOTAL III - subcap. 4.3+4.4+4.5+4.6 |  | 0 | 0 | 0
Total deviz pe obiect (Total I + Total II + Total III) |  | 19865.8 | 3774.502 | 23640.302
In preturi la data de 20.07.2023,1 E = 4,9403
| Data:20.08.2023 |  | Intocmit
Marțuneac Frăguța
| Beneficiar/Investitor | Șef proiect: | ing.proiectant
| Municipiul Suceava |  | Andrieș Cristian

## Dispec.Sec
Proiectant: | BIROTICA SRL
RO 3957020 J 33/892/1993
OBIECTIVUL DE INVESTIȚII: Extindere etapa 2 - Sistem de supraveghere video pentru amplasamentele de colectare a deșeurilor de pe raza municipiului Suceava.
DEVIZUL OBIECTULUI Dispecerat Secundar serviciul ecologizare
Nr. crt | Denumirea capitolelor si subcapitolelor de cheltuieli | Valoare (fara TVA) | TVA | Valoare cu TVA
|  | Lei | Lei | Lei
1 | 2 | 3 | 4 | 5
Cap. 4 - Cheltuieli pentru investitia de baza
4.1 | Constructii si instalatii
4.1.1 | Terasamente, sistematizare pe verticala si amenajari exterioare | 0 | 0 | 0
4.1.2 | Rezistenta | 0 | 0 | 0
4.1.3 | Arhitectura | 0 | 0 | 0
4.1.4 | Instalatii | 9817.11 | 1865.2509 | 11682.3609
4.1.4.1. | Televizor Led Smart 4K 108cm |  | 0 | 0
4.1.4.2. | Cablu audio/video HDMI 2.0b 4K ultra HD Hama 10m |  | 0 | 0
4.1.4.3. | NVR 4K 32 camere |  | 0 | 0
4.1.4.4. | Seagate Video HDD 8 TB |  | 0 | 0
4.1.4.5. | Suport perete LED/LCD |  | 0 | 0
TOTAL I - subcap. 4.1 |  | 9817.11 | 1865.2509 | 11682.3609
4.2 | Montaj utilaje si echipamente tehnologice si functionale | 0 | 0 | 0
TOTAL II -subcap. 4.2 |  | 0 | 0 | 0
4.3 | Utilaje, echipamente tehnologice si functionale care necesita montaj | 0 | 0 | 0
4.4 | Utilaje, echipamente tehnologice si functionale care nu necesita montaj si echipamente de transport | 0 | 0 | 0
4.5 | Dotari | 0 | 0 | 0
4.6 | Active necorporale | 0 | 0 | 0
TOTAL III - subcap. 4.3+4.4+4.5+4.6 |  | 0 | 0 | 0
Total deviz pe obiect (Total I + Total II + Total III) |  | 9817.11 | 1865.2509 | 11682.3609
In preturi la data de 20.07.2023,1 E = 4,9403
| Data:20.08.2023 |  | Intocmit
Marțuneac Frăguța
| Beneficiar/Investitor | Șef proiect: | ing.proiectant
| Municipiul Suceava |  | Andrieș Cristian

## Centralizare devize
Beneficiar: Municipiul Suceava
Proiectant: BIROTICA SRL
RO 3957020 J 33/892/1993
OBIECTIVUL DE INVESTIȚII: Extindere etapa 2 - Sistem de supraveghere video pentru amplasamentele de colectare a deșeurilor de pe raza municipiului Suceava.
CENTRALIZARE CHELTUIELI PE OBIECTE
OBIECT | Adresa obiect | Pret fara tva | Pret cu tva
59 | Parcare Taylan (lângă terenul de sport al Colegiului de Artă C. Porumbescu , Corp B) | 7658.07 | 9113.1033
60 | Restaurant Național (în spatele Blocului 1 de pe str. N. Bălcescu ) | 3522.21 | 4191.4299
61 | Str. Alexandru cel Bun (vis-à-vis de Cimitirul Evreiesc ) | 3452.58 | 4108.5702
62 | Str. Stefan Dracinschi (vis-a-vis de Bucovina – in spatele Blocului E1) | 7102.91 | 8452.4629
63 | Str. Oituz (spre str. 6 Noiembrie – în vecinătatea Blocului A7) | 4803.98 | 5716.7362
64 | Bloc turn bebelusul – lângă Catedrală (în fața Blocului 19, Sc. A, de pe str. Grigore Ureche) | 4445.61 | 5290.2759
65 | Str. Mircea Turcanu (in spatele gradiniței M. Eminescu) | 3171.97 | 3774.6443
66 | Str. Narciselor (intersectie cu str. Zamca, punct trafo de lângă Blocul 86) | 5359.14 | 6377.3766
67 | Poșta Nordic (Stația de betoane, mai sus de Oficiul postal nr. 6) | 3348.97 | 3985.2743
68 | Str. Universității (CEC Bank) | 6096.08 | 7254.3352
69 | Piața mică (Aleea Saturn – vis-à-vis de parcarea dintre blocurile E12 si E14) | 10843.37 | 12903.6103
70 | Aleea Venus intersecția cu Str. Universității (in vecinătatea blocului D1) | 11085.27 | 13191.4713
71 | B-dul George Enescu, în spatele Bisericii Trei Ierarhi | 3543.02 | 4216.1938
72 | B-dul George Enescu, in fața pizzeriei Luca | 3383.08 | 4025.8652
73 | Str. Universitatii (Henessy, în vecinătatea clădirii C.M. Unirea) | 6380.72 | 7593.0568
74 | Str. Mărășești (mai sus de Data Service, în vecinătatea blocului B8) | 16431.91 | 19553.9729
75 | Str. Mărășești, Oituz (fostul sediu de Politie – în spatele Blocului D3) | 6551.91 | 7796.7729
76 | Blocuri ANL – in spate la OMV (vis-à-vis de Blocul B1 de pe strada Pictor Șerban Rusu Arbore) | 3502.08 | 4167.4752
77 | Bloc IRE (în vecinătatea blocului situate pe str. Victorie nr. 19) | 4425.44 | 5266.2736
78 | Str. Stațiunii intersecție cu str.Măgurei | 4017.37 | 4780.6703
79 | Gara Ițcani – vis-à-vis de blocuri (Str. Gării nr. 21) | 3036.94 | 3613.9586
80 | Str. Privighetorii ( restaurant Ramiro în vale – lângă Blocul S1) | 11090.22 | 13197.3618
81 | Str. Putna (intersectie Gh. Doja – în spatele Blocului 140D) | 23598.12 | 28081.7628
82 | Str. Putna (in vale – în apropierea Blocului A05) | 11906.5 | 14168.735
83 | Str. Putna (Centrul medical Nord – Str. Putna 30) | 11525.01 | 13714.7619
84 | Str. Baladei Scoala Nr.10 (in spatele Blocului 11 de pe strada Baladei nr. 3) | 4407.93 | 5245.4367
85 | Str. Rarău (fosta cantina IRIC – în apropierea Blocului 6 de pe strada Baladei nr. 9) | 4239.75 | 5045.3025
86 | Str. Eroilor (în fata alimentarei – Bloc 123 cu spații comerciale la parter) | 40196.7 | 47834.073
87 | Str. Prieteniei (punct lucru ACET - Spate Market Penny) | 11694.96 | 13917.0024
88 | Str. Prieteniei ( garaje ) | 24310.19 | 28929.1261
| DISPECERAT POLITIA LOCALA | 19865.8 | 23640.302
| DISPECERAT SERVICIUL ECOLOGIZARE | 9817.11 | 11682.3609
| TOTAL | 294814.92 | 350829.7548